## REKAPITULACIJA
SKUPAJ REKAPITULACIJA JPE-SIR-252/18
vrednost ( EUR )
1. sklop | Obnova in povečava plinovoda N 24010 in 24000 (30II-790-000) | 0
2. sklop | Obnova 10 vročevodnih jaškov (30III-712_000) | 0
3. sklop | Gradnja RS Vrtača (30II-776-000) | 0
S K U P A J : |  | 0

## REKAPITULACIJA 1 SKLOP
R E K A P I T U L A C I J A
Obnova in povečava plinovoda N 24010 in 24000 (30II-790-000)
oznaka | gradbena dela |  |  |  |  | vrednost ( EUR )
I.) | SKUPAJ A + B |  |  |  |  | 0
II.) | GLAVNI PLINOVODI |  |  |  |  | 0
III.) | PRIKLJUČNI PLINOVODI - PREVEZAVE |  |  |  |  | 0
A - GLAVNI PLINOVODI
št. popisa | ulica | šifra plinovoda | material plinovoda | dimenzija plinovoda | dolžina trase plinovoda | investicija
[5 empty] | ( m ) | ( EUR)
1.1.1 | Šlandrova ulica | N 24000 | PE100 | PE 315x18,7 PE 225x13,4 | 705 | 0
1.1.2 | Šlandrova ulica | N 25000 | PE100 | PE 315x18,7 | 5 | 0
1.1.3 | Šlandrova ulica | S 1639 | PE100 | PE 160x9,5 | 605 | 0
3.1.4 | Petkova ulica | N 24041 | PE100 | PE 160x9,5 | 80 | 0
1.1.5 | Cesta 24. junija | N 24020 | PE100 | PE 225x13,4 | 105 | 0
SKUPAJ GRADBENA DELA | [5 empty] | 0
B - PRIKLJUČNI PLINOVODI - PREVEZAVE
št. popisa | ulica | šifra plinovoda | material plinovoda | dimenzija plinovoda | dolžina trase plinovoda | investicija
[5 empty] | ( m ) | ( EUR)
1.1.6 | priključni plinovod | P 30918, P 3045, P 28830 | PE100 | PE 225x13,4 | 6 | 0
1.1.7 | priključni plinovod | P 362 | PE100 | PE 225x13,4 | 5 | 0
1.1.8 | priključni plinovod | P 13566 | PE100 | PE 63x5,8 | 3 | 0
1.1.9 | priključni plinovod | P 17429, P 12698 | PE100 | PE 63x5,8 | 2 | 0
1.1.10 | priključni plinovod | P 20431 | PE100 | PE 110x6,6 | 1 | 0
1.1.11 | priključni plinovod | P 4692 | PE100 | PE 225x13,4 | 1 | 0
1.1.12 | priključni plinovod | P 33453 | PE100 | PE 32x3,0 | 11 | 0
1.1.13 | priključni plinovod | P 11925 | PE100 | PE 63x5,8 | 3 | 0
SKUPAJ GRADBENA DELA | [5 empty] | 0

## N-24000_GD
1.0 | POPIS MATERIALA IN DEL S PREDRAČUNOM
1.1 | GRADBENA DELA
1.1.1 | PLINOVOD N 24000, PE 315x18,7 in PE225x13,4
ŠLANDROVA ULICA
Z. ŠT. | OPIS POSTAVKE | KOLIČINA | ENOTA | CENA/ENOTO [EUR] | CENA [EUR]
1
1 | Zakoličba
Priprava gradbišča, zarisovanje trase, določitev globin izkopa in zakoličba trase, zavarovanje zakoličbe in izdelava zakoličbenega načrta.
|  | 705 | m1 |  | 0
2 | Prometni znak
Odstranitev prometnega znaka, obvestilne table, z deponiranjem ob trasi in ponovna postavitev.
|  | 1 | kos |  | 0
3 | Betonski tlakovci - peščena podlaga - vgradnja obstoječih
Odstranitev betonskih tlakovcev vseh vrst (prane plošče, tlakovci…), s čiščenjem, odlaganjem na deponijo ob gradbišču in ponovna vgradnja obstoječih tlakovcev v peščeno podlago.
|  | 3 | m2 |  | 0
4 | Peščena površina
Odstranitev peščene površine debeline do 20 cm, z vsemi manipulacijami, z odvozom na stalno deponijo, vključno s pristojbino in ureditvijo v prvotno stanje. Nabava in dobava tamponskega drobjenca TD 32 v debelini 20 cm in drenažnega peska (4/8 ali 8/16) v debelini 3-5 cm.
|  | 5 | m2 |  | 0
5 | Kanalizacijske zveze
Odstranitev obstoječih kanalizacijskih zvez premera 20 - 30 cm za odvodnjavanje meteorne ali odpadne vode z vsemi preddeli, ter naprava novih polnoobbetoniranih zvez.
|  | 5 | m1 |  | 0
6 | Varovanje gradbene jame proti porušitvi - opaženje
Obojestranska zaščita brežin gradbene jame proti porušitvi brežin v terenu III.-IV. Kategorije z razpiranjem oz. ustreznim postokom varovanja. Izdelava, montaža in demontaža dvostranskega opaža iz gladkih plošč in desk.
|  | 20 | m2 |  | 0
7 | Varovanje gradbišča
Varovanje gradbene jame po celotni dolžini izkopa z opozorilno PVC ograjo višine 2,0m.
|  | 200 | m |  | 0
8 | Vzdolžno varovanje - pesek
Vzdolžno varovanje energetskih vodov (optični in elektro kabli, vodovod, plin) kompletno z obešanjem, podpiranjem, varovanjem ter vzpostavitvijo v prvotno stanje (obsip s finim peskom ter polaganje opozorilnega traku)
|  | 5 | m1 |  | 0
9 | Vzdolžno varovanje - beton
Vzdolžno varovanje energetskih vodov (optični in elektro kabli, vodovod, plin) kompletno z obešanjem, podpiranjem, varovanjem ter vzpostavitvijo v prvotno stanje (obbetoniranje cevi z betonom ter polaganje opozorilnega traku)
|  | 5 | m1 |  | 0
10 | Prečno varovanje - pesek
Prečno križanje in varovanje energetskih vodov (optični, telefonski in elektro kabli, vodovod,plin) kompletno z obešanjem, podpiranjem, varovanjem ter vzpostavitvijo v prvotno stanje (obsip s finim peskom ter polaganje opozorilnega traku)
|  | 1 | m1 |  | 0
11 | Prečno varovanje - beton
Prečno križanje in varovanje energetskih vodov (optični, telefonski in elektro kabli) kompletno z obešanjem, podpiranjem, varovanjem ter vzpostavitvijo v prvotno stanje (obbetoniranje cevi z betonom ter polaganje opozorilnega traku)
|  | 1 | m1 |  | 0
12 | Površinski odkop humusa - rob jarka
Površinski odkop humusa debeline do 30 cm, z odlaganjem na rob izkopa, premet do 10 m od gradbene jame z vsemi manipulacijami. Strojno razgrinjanje in fino ročno planiranje humusa, ponovna zatravitev v povprečni deb. 20 cm z odrivom ali s premetom materiala do 10 m.
|  | 350 | m2 |  | 0
13 | Grmovje
Strojno in ročno obsekovanje rastlinja debeline do 50 mm ob gradbeni jami z nakladanjem na kamion in odvozom na stalno deponijo, vključno s pristojbino.
|  | 10 | m2 |  | 0
14 | Drevo - varovanje
Iskanje, varovanje korenin drevesa glede na določila arborističnih smernic in nadzora arbostista na terenu.
|  | 1 | kos |  | 0
15 | Asfalt na pločniku - rezanje in rušenje
Rezanje, rušenje in odstranitev asfalta na pločniku, z vsemi manipulacijami, z odvozom na stalno deponijo in vključno s pristojbino.
|  | 45 | m2 |  | 0
16 | Asfalt na vozišču - rezanje in rušenje
Rezanje, rušenje in odstranitev asfalta na vozišču, z vsemi manipulacijami, z odvozom na stalno deponijo in vključno s pristojbino.
|  | 2400 | m2 |  | 0
17 | Rezkanje asfaltbetona
Rezkanje asfaltnega cestišča v debelini do 11 cm s poravnanjem, zavaljanjem, zarezom in zagotovitev prevoznosti do končne ureditve ali rušenje debeline do 11 cm v potrebni širini,z zarezom, odvozom na stalno deponijo, vključno s pristojbino.
| do 4 cm (fini asfalt) | 250 | m2 |  | 0
18 | Vertikalni stik - dilaplast
Izdelava vertikalnih stikov med starim in novim asfaltom z dilaplastom 2-4 cm debela plast pri čemer je upoštevano 1kg Dilaplasta za 12 m stika.
|  | 40 | kg |  | 0
19 | Zatesnitev stika - TC trak
Zatesnitev stika med starim in novim asfaltom z bitumenskim TC trakom 30x10 mm.
|  | 400 | m1 |  | 0
20 | Asfalt - vgradnja vozišče 9 cm
Dobava in vgrajevanje dvoslojnega asfalta, odstranjevanje sloja tampona v debelini grobega in finega asfalta, fino planiranje in valjanje podlage, obrizg z emulzijo, obdelava stika med novim in starim asfaltom in (po potrebi) obnovitvitev horizontalne prometne signalizacije.
vozišče:
| bitudrobir: vezana nosilna zmes AC 22 base B 50/70 A3, d = 6 cm | 2650 | m2 |  | 0
| asfaltbeton: vezana obrabno zaporna plast AC 8 surf B 70/100 A4, d = 3 cm | 2650 | m2 |  | 0
21 | Asfalt - vgradnja pločnik širine nad 2,0 m - 8 cm
Dobava in vgrajevanje dvoslojnega asfalta, odstranjevanje sloja tampona v debelini grobega in finega asfalta, fino planiranje in valjanje podlage, obrizg z emulzijo, obdelava stika med novim in starim asfaltom in (po potrebi) obnovitvitev horizontalne prometne signalizacije.
pločnik:
| bitudrobir: vezana nosilna zmes AC 22 base B 70/100 A4, d = 5 cm | 45 | m2 |  | 0
| asfaltbeton: vezana obrabno zaporna plast AC 8 surf B 70/100 A4, d = 3 cm | 45 | m2 |  | 0
22 | Protiprašna zaščita
Vzdrževanje vseh prekopanih javnih površin v času od rušitve asfalta do vzpostavitve v prvotno stanje, ki zajema polivanje - protiprašna zaščita, dosip udarnih jam, utrjevanje in planiranje, vključno z dobavo materiala in delom.
|  | 500 | m2 |  | 0
23 | Betonski robniki - obstoječi
Rušenje obrobe iz betonskih robnikov vseh vrst na betonski podlagi, s čiščenjem, odlaganjem na deponijo ob gradbišču in ponovna vgradnja obstoječih robnikov na betonsko podlago C 12/15 (0,05m3/m).
|  | 400 | m1 |  | 0
24 | Betonski robniki - novi
Rušenje obrobe iz betonskih robnikov vseh vrst na betonski podlagi z nakladanjem na kamion in z odvozom na stalno gradbeno deponijo, vključno s pristojbino. Vgradnja novih betonskih robnikov na betonsko podlago C 12/15 (0,05 m3/m).
|  | 30 | m1 |  | 0
25 | Obbetoniranje pokrovov
Postavitev pokrovov 60/60 cm ali fi 60 na novo višino nivelete asfalta, z obbetoniranjem, vsemi pomožnimi deli in materialom
|  | 5 | kos |  | 0
26 | Obbetoniranje kap
Postavitev vodovodnih ali plinskih kap na višino nivelete asfalta, z obbetoniranjem, vsemi pomožnimi deli in materialom
|  | 5 | kos |  | 0
27 | Planiranje dna jarka
Planiranje dna jarka z natančnostjo +,- 3 cm.
|  | 635 | m2 |  | 0
28 | Kombinirani izkop
Kombinirani izkop jarka za cevovod v terenu III-V kategorije, globine do 2,0 m z direktnim nakladanjem na kamion.
| a) strojni izkop | 1000 | m3 |  | 0
| b) ročni izkop | 260 | m3 |  | 0
29 | Zasip - posteljica / plinovodi
Dobava in vgradnja posteljice z dopeljanim peskom 0/4 mm za posteljico in obsip plinovoda, do višine 10 cm nad temenom cevi (po detajlu iz projekta), s planiranjem in utrjevanjem. Natančnost izdelave posteljice je +/- 1 cm.
|  | 300 | m3 |  | 0
30 | Zasip - obstoječi izkopani material
Zasip z obstoječim materialom do višine potrebne za končno ureditev terena, s komprimiranjem v slojih deb. 20 cm do predpisane zbitosti in planiranje površine s točnostjo +- 1.0 cm
|  | 100 | m3 |  | 0
31 | Zasip - tamponski material - 0/32 mm
Dobava in vgradnja tamponskega drobljenca, zrnatosti od 0 do 32 mm za nosilni sloj, s komprimiranjem po slojih do predpisane zbitosti in planiranje površine s točnostjo +- 1.0 cm. Vgradnja 0,40 m pod zgornjim ustrojem ceste.
|  | 385 | m3 |  | 0
32 | Zasip - tamponski material - 0/63 mm
Dobava in vgradnja gramoza za tamponsko plast, zrnatosti od 0 do 63 mm, s komprimiranjem po slojih do predpisane zbitosti in planiranje površine s točnostjo +- 1.0 cm.
|  | 470 | m3 |  | 0
33 | Odvoz materiala
Odvoz odvečnega izkopanega materiala, z vsemi manipulacijami na stalno deponijo, vključno s pristojbino.
|  | 1500 | m3 |  | 0
34 | Opozorilni trak
Dobava in polaganje opozorilnega PVC traku, rumene barve z oznako POZOR PLINOVOD.
|  | 705 | m1 |  | 0
35 | AB plošča
Dobava montažne armiranobetonske plošče iz C 12/15 za cestno kapo in postavitev na niveleto.
|  | 5 | kos |  | 0
36 | Obbetoniranje LŽ kape
Postavitev in obbetoniranje litoželezne kape.
|  | 5 | kos |  | 0
37 | Horizontalno vrtanje - vodeno vrtanje - za cev fi 225
Izdelava vodene vrtine za cev fi 280mm za uvlačenje PE/HD cevi 1x fi 225mm po tehnologiji HDD, v zemljini III. - IV. kat.
| fi 280mm | 100 | m1 |  | 0
Dobava in montaža PE oplaščene plinske cevi fi 225 mm, PE 100, po SIST EN 12007-2, SDR 17 dodatno oplaščena z zaščitnim plaščem proti nastanku risov in brazd.
| PE 225x13,4 | 100 | m1 |  | 0
| Dobava vode za potrebe vrtanja | 50 | m3 |  | 0
| Dobava bentonita za potrebe vrtanja | 350 | kg |  | 0
| Premik garniture | 1 | kos |  | 0
38 | Odstranitev ter odvoz obstoječih plinovodnih cevi na stalno deponijo
Odstranitev obstoječih plinovodnih cevi iz gradbene jame do kamiona ter odvoz na stalno deponijo, vključno s pristojbino.
| PVC fi 200 | 700 | m1 |  | 0
39 | Prehod za pešce
Izdelava, vzdrževanje med gradnjo in odstranitev začasnih lesenih prehodov za pešce v širini 1.25 m, z zaščitno ograjo na obeh straneh prehoda.
|  | 5 | kos |  | 0
40 | Prehod za osebna in tovorna vozila 16 t
Izdelava, vzdrževanje med gradnjo in odstranitev začasnih prehodov (mostov) širine do 7,0 m za motorna vozila ter tovornjaake do nosilnosti 16 t, z zaščitno ograjo na obeh straneh prehoda in signalizacijo v skladu z veljavnimi predpisi. Izvajalec mora predložiti ustrezni statični izračun prehoda.
|  | 1 | kos |  | 0
41 | Zaščita podzemnih instalacij-plinovodi
Fizična zaščita podzemnih instalacij (zaščitna cev l = 2,0m na obeh straneh zaprta s polstjo in objemko ter njeno obsutje).
| plinovod PE225 - Z.C. PE315 | 10 | kos |  | 0
42 | Zavarovanje in nadzor podzemnih instalacij
Zakoličba obstoječih komunalnih naprav (križanja in približevanja) in nadzor upravljalca podzemnih instalacij (vodovod, kanalizacija, plin, vročevod, elektro, javna razsvetljava, TK voj, KTV), ki prečkajo ali kako drugače segajo v profil izkopa (glede na obsežnost objekta in po računu upravljalca).
|  |  | 2% |  | 0
43 | Nepredvidena dela
| Nepredvidena dela odobrena s strani nadzora in obračunana po analizi cen v skladu s kalkulativnimi elementi. |  | 10% |  | 0
| Skupaj : |  |  |  | 0

## N-25000_GD
1.0 | POPIS MATERIALA IN DEL S PREDRAČUNOM
1.1 | GRADBENA DELA
1.1.2 | PLINOVOD N 25000, PE 315x18,7
ŠLANDROVA ULICA
Z. ŠT. | OPIS POSTAVKE | KOLIČINA | ENOTA | CENA/ENOTO [EUR] | CENA [EUR]
1
1 | Zakoličba
Priprava gradbišča, zarisovanje trase, določitev globin izkopa in zakoličba trase, zavarovanje zakoličbe in izdelava zakoličbenega načrta.
|  | 5 | m1 |  | 0
2 | Asfalt na vozišču - rezanje in rušenje
Rezanje, rušenje in odstranitev asfalta na vozišču, z vsemi manipulacijami, z odvozom na stalno deponijo in vključno s pristojbino.
|  | 15 | m2 |  | 0
3 | Asfalt - vgradnja vozišče 9 cm
Dobava in vgrajevanje dvoslojnega asfalta, odstranjevanje sloja tampona v debelini grobega in finega asfalta, fino planiranje in valjanje podlage, obrizg z emulzijo, obdelava stika med novim in starim asfaltom in (po potrebi) obnovitvitev horizontalne prometne signalizacije.
vozišče:
| bitudrobir: vezana nosilna zmes AC 22 base B 50/70 A3, d = 6 cm | 15 | m2 |  | 0
| asfaltbeton: vezana obrabno zaporna plast AC 8 surf B 70/100 A4, d = 3 cm | 15 | m2 |  | 0
4 | Betonski robniki - obstoječi
Rušenje obrobe iz betonskih robnikov vseh vrst na betonski podlagi, s čiščenjem, odlaganjem na deponijo ob gradbišču in ponovna vgradnja obstoječih robnikov na betonsko podlago C 12/15 (0,05m3/m).
|  | 2 | m1 |  | 0
5 | Planiranje dna jarka
Planiranje dna jarka z natančnostjo +,- 3 cm.
|  | 5 | m2 |  | 0
6 | Kombinirani izkop
Kombinirani izkop jarka za cevovod v terenu III-V kategorije, globine do 2,0 m z direktnim nakladanjem na kamion.
| a) strojni izkop | 8 | m3 |  | 0
| b) ročni izkop | 2 | m3 |  | 0
7 | Zasip - posteljica / plinovodi
Dobava in vgradnja posteljice z dopeljanim peskom 0/4 mm za posteljico in obsip plinovoda, do višine 10 cm nad temenom cevi (po detajlu iz projekta), s planiranjem in utrjevanjem. Natančnost izdelave posteljice je +/- 1 cm.
|  | 2 | m3 |  | 0
8 | Zasip - obstoječi izkopani material
Zasip z obstoječim materialom do višine potrebne za končno ureditev terena, s komprimiranjem v slojih deb. 20 cm do predpisane zbitosti in planiranje površine s točnostjo +- 1.0 cm
|  | 1 | m3 |  | 0
9 | Zasip - tamponski material - 0/32 mm
Dobava in vgradnja tamponskega drobljenca, zrnatosti od 0 do 32 mm za nosilni sloj, s komprimiranjem po slojih do predpisane zbitosti in planiranje površine s točnostjo +- 1.0 cm. Vgradnja 0,40 m pod zgornjim ustrojem ceste.
|  | 3 | m3 |  | 0
10 | Zasip - tamponski material - 0/63 mm
Dobava in vgradnja gramoza za tamponsko plast, zrnatosti od 0 do 63 mm, s komprimiranjem po slojih do predpisane zbitosti in planiranje površine s točnostjo +- 1.0 cm.
|  | 3 | m3 |  | 0
11 | Odvoz materiala
Odvoz odvečnega izkopanega materiala, z vsemi manipulacijami na stalno deponijo, vključno s pristojbino.
|  | 7 | m3 |  | 0
12 | Opozorilni trak
Dobava in polaganje opozorilnega PVC traku, rumene barve z oznako POZOR PLINOVOD.
|  | 5 | m1 |  | 0
13 | AB plošča
Dobava montažne armiranobetonske plošče iz C 12/15 za cestno kapo in postavitev na niveleto.
|  | 1 | kos |  | 0
14 | Obbetoniranje LŽ kape
Postavitev in obbetoniranje litoželezne kape.
|  | 1 | kos |  | 0
15 | Nepredvidena dela
| Nepredvidena dela odobrena s strani nadzora in obračunana po analizi cen v skladu s kalkulativnimi elementi. |  | 10% |  | 0
| Skupaj : |  |  |  | 0

## S 1639 GD
1.0 | POPIS MATERIALA IN DEL S PREDRAČUNOM
1.1 | GRADBENA DELA
1.1.3 | PLINOVOD S 1639, PE 160x9,5
ŠLANDROVA ULICA
Z. ŠT. | OPIS POSTAVKE | KOLIČINA | ENOTA | CENA/ENOTO [EUR] | CENA [EUR]
1
1 | Zakoličba
Priprava gradbišča, zarisovanje trase, določitev globin izkopa in zakoličba trase, zavarovanje zakoličbe in izdelava zakoličbenega načrta.
|  | 605 | m1 |  | 0
2 | Kanalizacijske zveze
Odstranitev obstoječih kanalizacijskih zvez premera 20 - 30 cm za odvodnjavanje meteorne ali odpadne vode z vsemi preddeli, ter naprava novih polnoobbetoniranih zvez.
|  | 5 | m1 |  | 0
3 | Cestni požiralnik, peskolov
Odstranitev in postavitev novega cestnega požiralnika premera 40 cm, z vsemi preddeli in manipulacijami, izvedbo požiralniške zveze iz betonske oz. PVC cevi obstoječega premera. Cevi so polnoobetonirane, rešetka oziroma pokrov se ohrani za kasnejšo vgradnjo.
|  | 1 | kos |  | 0
4 | Varovanje gradbene jame proti porušitvi - opaženje
Obojestranska zaščita brežin gradbene jame proti porušitvi brežin v terenu III.-IV. Kategorije z razpiranjem oz. ustreznim postokom varovanja. Izdelava, montaža in demontaža dvostranskega opaža iz gladkih plošč in desk.
|  |  | m2 |  | 0
5 | Varovanje gradbene jame proti porušitvi - pokrivanje brežin s PVC folijo
Obojestranskazaščita brežin gradbene jame proti porušitvi brežin v terenu III.-IV. Kategorije z PVC zaščitno folijo. Folija mora biti položena vzdolž brežine brežine in najmanj 1 m od roba izkopa.
|  | 50 | m2 |  | 0
6 | Varovanje gradbišča
Varovanje gradbene jame po celotni dolžini izkopa z opozorilno PVC ograjo višine 2,0m.
|  | 50 | m |  | 0
7 | Vzdolžno varovanje - pesek
Vzdolžno varovanje energetskih vodov (optični in elektro kabli, vodovod, plin) kompletno z obešanjem, podpiranjem, varovanjem ter vzpostavitvijo v prvotno stanje (obsip s finim peskom ter polaganje opozorilnega traku)
|  | 5 | m1 |  | 0
8 | Vzdolžno varovanje - beton
Vzdolžno varovanje energetskih vodov (optični in elektro kabli, vodovod, plin) kompletno z obešanjem, podpiranjem, varovanjem ter vzpostavitvijo v prvotno stanje (obbetoniranje cevi z betonom ter polaganje opozorilnega traku)
|  | 5 | m1 |  | 0
9 | Prečno varovanje - pesek
Prečno križanje in varovanje energetskih vodov (optični, telefonski in elektro kabli, vodovod,plin) kompletno z obešanjem, podpiranjem, varovanjem ter vzpostavitvijo v prvotno stanje (obsip s finim peskom ter polaganje opozorilnega traku)
|  | 5 | m1 |  | 0
10 | Prečno varovanje - beton
Prečno križanje in varovanje energetskih vodov (optični, telefonski in elektro kabli) kompletno z obešanjem, podpiranjem, varovanjem ter vzpostavitvijo v prvotno stanje (obbetoniranje cevi z betonom ter polaganje opozorilnega traku)
|  | 5 | m1 |  | 0
11 | Površinski odkop humusa - rob jarka
Površinski odkop humusa debeline do 30 cm, z odlaganjem na rob izkopa, premet do 10 m od gradbene jame z vsemi manipulacijami. Strojno razgrinjanje in fino ročno planiranje humusa, ponovna zatravitev v povprečni deb. 20 cm z odrivom ali s premetom materiala do 10 m.
|  | 170 | m2 |  | 0
12 | Drevo - varovanje
Iskanje, varovanje korenin drevesa glede na določila arborističnih smernic in nadzora arbostista na terenu.
|  | 1 | kos |  | 0
13 | Asfalt na pločniku - rezanje in rušenje
Rezanje, rušenje in odstranitev asfalta na pločniku, z vsemi manipulacijami, z odvozom na stalno deponijo in vključno s pristojbino.
|  | 1200 | m2 |  | 0
14 | Asfalt na vozišču - rezanje in rušenje
Rezanje, rušenje in odstranitev asfalta na vozišču, z vsemi manipulacijami, z odvozom na stalno deponijo in vključno s pristojbino.
|  | 100 | m2 |  | 0
15 | Vertikalni stik - dilaplast
Izdelava vertikalnih stikov med starim in novim asfaltom z dilaplastom 2-4 cm debela plast pri čemer je upoštevano 1kg Dilaplasta za 12 m stika.
|  | 10 | kg |  | 0
16 | Zatesnitev stika - TC trak
Zatesnitev stika med starim in novim asfaltom z bitumenskim TC trakom 30x10 mm.
|  | 100 | m1 |  | 0
17 | Asfalt - vgradnja vozišče 9 cm
Dobava in vgrajevanje dvoslojnega asfalta, odstranjevanje sloja tampona v debelini grobega in finega asfalta, fino planiranje in valjanje podlage, obrizg z emulzijo, obdelava stika med novim in starim asfaltom in (po potrebi) obnovitvitev horizontalne prometne signalizacije.
vozišče:
| bitudrobir: vezana nosilna zmes AC 22 base B 50/70 A3, d = 6 cm | 100 | m2 |  | 0
| asfaltbeton: vezana obrabno zaporna plast AC 8 surf B 70/100 A4, d = 3 cm | 100 | m2 |  | 0
18 | Asfalt - vgradnja pločnik širine nad 2,0 m - 8 cm
Dobava in vgrajevanje dvoslojnega asfalta, odstranjevanje sloja tampona v debelini grobega in finega asfalta, fino planiranje in valjanje podlage, obrizg z emulzijo, obdelava stika med novim in starim asfaltom in (po potrebi) obnovitvitev horizontalne prometne signalizacije.
pločnik:
| bitudrobir: vezana nosilna zmes AC 22 base B 70/100 A4, d = 5 cm | 1200 | m2 |  | 0
| asfaltbeton: vezana obrabno zaporna plast AC 8 surf B 70/100 A4, d = 3 cm | 1200 | m2 |  | 0
19 | Protiprašna zaščita
Vzdrževanje vseh prekopanih javnih površin v času od rušitve asfalta do vzpostavitve v prvotno stanje, ki zajema polivanje - protiprašna zaščita, dosip udarnih jam, utrjevanje in planiranje, vključno z dobavo materiala in delom.
|  | 250 | m2 |  | 0
20 | Betonski robniki - obstoječi
Rušenje obrobe iz betonskih robnikov vseh vrst na betonski podlagi, s čiščenjem, odlaganjem na deponijo ob gradbišču in ponovna vgradnja obstoječih robnikov na betonsko podlago C 12/15 (0,05m3/m).
|  | 45 | m1 |  | 0
21 | Betonski robniki - novi
Rušenje obrobe iz betonskih robnikov vseh vrst na betonski podlagi z nakladanjem na kamion in z odvozom na stalno gradbeno deponijo, vključno s pristojbino. Vgradnja novih betonskih robnikov na betonsko podlago C 12/15 (0,05 m3/m).
|  | 5 | m1 |  | 0
22 | Obbetoniranje pokrovov
Postavitev pokrovov 60/60 cm ali fi 60 na novo višino nivelete asfalta, z obbetoniranjem, vsemi pomožnimi deli in materialom
|  | 1 | kos |  | 0
23 | Obbetoniranje kap
Postavitev vodovodnih ali plinskih kap na višino nivelete asfalta, z obbetoniranjem, vsemi pomožnimi deli in materialom
|  | 1 | kos |  | 0
24 | Planiranje dna jarka
Planiranje dna jarka z natančnostjo +,- 3 cm.
|  | 485 | m2 |  | 0
25 | Kombinirani izkop
Kombinirani izkop jarka za cevovod v terenu III-V kategorije, globine do 2,0 m z direktnim nakladanjem na kamion.
| a) strojni izkop | 750 | m3 |  | 0
| b) ročni izkop | 185 | m3 |  | 0
26 | Zasip - posteljica / plinovodi
Dobava in vgradnja posteljice z dopeljanim peskom 0/4 mm za posteljico in obsip plinovoda, do višine 10 cm nad temenom cevi (po detajlu iz projekta), s planiranjem in utrjevanjem. Natančnost izdelave posteljice je +/- 1 cm.
|  | 185 | m3 |  | 0
27 | Zasip - obstoječi izkopani material
Zasip z obstoječim materialom do višine potrebne za končno ureditev terena, s komprimiranjem v slojih deb. 20 cm do predpisane zbitosti in planiranje površine s točnostjo +- 1.0 cm
|  | 200 | m3 |  | 0
28 | Zasip - tamponski material - 0/32 mm
Dobava in vgradnja tamponskega drobljenca, zrnatosti od 0 do 32 mm za nosilni sloj, s komprimiranjem po slojih do predpisane zbitosti in planiranje površine s točnostjo +- 1.0 cm. Vgradnja 0,40 m pod zgornjim ustrojem ceste.
|  | 300 | m3 |  | 0
29 | Zasip - tamponski material - 0/63 mm
Dobava in vgradnja gramoza za tamponsko plast, zrnatosti od 0 do 63 mm, s komprimiranjem po slojih do predpisane zbitosti in planiranje površine s točnostjo +- 1.0 cm.
|  | 250 | m3 |  | 0
30 | Odvoz materiala
Odvoz odvečnega izkopanega materiala, z vsemi manipulacijami na stalno deponijo, vključno s pristojbino.
|  | 920 | m3 |  | 0
31 | Opozorilni trak
Dobava in polaganje opozorilnega PVC traku, rumene barve z oznako POZOR PLINOVOD.
|  | 605 | m1 |  | 0
32 | AB plošča
Dobava montažne armiranobetonske plošče iz C 12/15 za cestno kapo in postavitev na niveleto.
|  | 4 | kos |  | 0
33 | Obbetoniranje LŽ kape
Postavitev in obbetoniranje litoželezne kape.
|  | 4 | kos |  | 0
34 | Horizontalno vrtanje - vodeno vrtanje - za cev fi 160
Izdelava vodene vrtine za cev fi 210mm za uvlačenje PE/HD cevi 1x fi 160mm po tehnologiji HDD, v zemljini III. - IV. kat.
| fi 210mm | 100 | m1 |  | 0
Dobava in montaža PE oplaščene plinske cevi fi 160 mm, PE 100, po SIST EN 12007-2, SDR 17 dodatno oplaščena z zaščitnim plaščem proti nastanku risov in brazd.
| PE 160x9,5 | 100 | m1 |  | 0
| Dobava vode za potrebe vrtanja | 40 | m3 |  | 0
| Dobava bentonita za potrebe vrtanja | 300 | kg |  | 0
| Premik garniture | 1 | kos |  | 0
35 | Prehod za pešce
Izdelava, vzdrževanje med gradnjo in odstranitev začasnih lesenih prehodov za pešce v širini 1.25 m, z zaščitno ograjo na obeh straneh prehoda.
|  | 1 | kos |  | 0
36 | Prehod za pešce in osebna vozila
zdelava, vzdrževanje med gradnjo in odstranitev začasnih lesenih prehodov širine 3.0 za pešce in motorna osebna vozila do nosilnosti 2000 kg, z zaščitno ograjo na obeh straneh prehoda in signalizacijo v skladu z veljavnimi predpisi. Izvajalec mora predložiti ustrezni statični izračun prehoda.
|  | 1 | kos |  | 0
37 | Prehod za osebna in tovorna vozila 16 t
Izdelava, vzdrževanje med gradnjo in odstranitev začasnih prehodov (mostov) širine do 7,0 m za motorna vozila ter tovornjaake do nosilnosti 16 t, z zaščitno ograjo na obeh straneh prehoda in signalizacijo v skladu z veljavnimi predpisi. Izvajalec mora predložiti ustrezni statični izračun prehoda.
|  |  | kos |  | 0
38 | Zaščita podzemnih instalacij-plinovodi
Fizična zaščita podzemnih instalacij (zaščitna cev l = 2,0m na obeh straneh zaprta s polstjo in objemko ter njeno obsutje).
| plinovod PE160 - Z.C. PE225 | 5 | kos |  | 0
39 | Zavarovanje in nadzor podzemnih instalacij
Zakoličba obstoječih komunalnih naprav (križanja in približevanja) in nadzor upravljalca podzemnih instalacij (vodovod, kanalizacija, plin, vročevod, elektro, javna razsvetljava, TK voj, KTV), ki prečkajo ali kako drugače segajo v profil izkopa (glede na obsežnost objekta in po računu upravljalca).
|  |  | 2% |  | 0
40 | Nepredvidena dela
| Nepredvidena dela odobrena s strani nadzora in obračunana po analizi cen v skladu s kalkulativnimi elementi. |  | 10% |  | 0
| Skupaj : |  |  |  | 0

## N-24041_GD
1.0 | POPIS MATERIALA IN DEL S PREDRAČUNOM
1.1 | GRADBENA DELA
1.1.4 | PLINOVOD N 24041, PE 160x9,5
PETKOVA ULICA
Z. ŠT. | OPIS POSTAVKE | KOLIČINA | ENOTA | CENA/ENOTO [EUR] | CENA [EUR]
1
1 | Zakoličba
Priprava gradbišča, zarisovanje trase, določitev globin izkopa in zakoličba trase, zavarovanje zakoličbe in izdelava zakoličbenega načrta.
|  | 80 | m1 |  | 0
2 | Varovanje gradbene jame proti porušitvi - opaženje
Obojestranska zaščita brežin gradbene jame proti porušitvi brežin v terenu III.-IV. Kategorije z razpiranjem oz. ustreznim postokom varovanja. Izdelava, montaža in demontaža dvostranskega opaža iz gladkih plošč in desk.
|  | 20 | m2 |  | 0
3 | Varovanje gradbišča
Varovanje gradbene jame po celotni dolžini izkopa z opozorilno PVC ograjo višine 2,0m.
|  | 50 | m |  | 0
4 | Vzdolžno varovanje - pesek
Vzdolžno varovanje energetskih vodov (optični in elektro kabli, vodovod, plin) kompletno z obešanjem, podpiranjem, varovanjem ter vzpostavitvijo v prvotno stanje (obsip s finim peskom ter polaganje opozorilnega traku)
|  | 10 | m1 |  | 0
5 | Vzdolžno varovanje - beton
Vzdolžno varovanje energetskih vodov (optični in elektro kabli, vodovod, plin) kompletno z obešanjem, podpiranjem, varovanjem ter vzpostavitvijo v prvotno stanje (obbetoniranje cevi z betonom ter polaganje opozorilnega traku)
|  | 10 | m1 |  | 0
6 | Prečno varovanje - pesek
Prečno križanje in varovanje energetskih vodov (optični, telefonski in elektro kabli, vodovod,plin) kompletno z obešanjem, podpiranjem, varovanjem ter vzpostavitvijo v prvotno stanje (obsip s finim peskom ter polaganje opozorilnega traku)
|  | 10 | m1 |  | 0
7 | Prečno varovanje - beton
Prečno križanje in varovanje energetskih vodov (optični, telefonski in elektro kabli) kompletno z obešanjem, podpiranjem, varovanjem ter vzpostavitvijo v prvotno stanje (obbetoniranje cevi z betonom ter polaganje opozorilnega traku)
|  | 5 | m1 |  | 0
8 | Asfalt na pločniku - rezanje in rušenje
Rezanje, rušenje in odstranitev asfalta na pločniku, z vsemi manipulacijami, z odvozom na stalno deponijo in vključno s pristojbino.
|  | 5 | m2 |  | 0
9 | Asfalt na vozišču - rezanje in rušenje
Rezanje, rušenje in odstranitev asfalta na vozišču, z vsemi manipulacijami, z odvozom na stalno deponijo in vključno s pristojbino.
|  | 150 | m2 |  | 0
10 | Vertikalni stik - dilaplast
Izdelava vertikalnih stikov med starim in novim asfaltom z dilaplastom 2-4 cm debela plast pri čemer je upoštevano 1kg Dilaplasta za 12 m stika.
|  | 13 | kg |  | 0
11 | Zatesnitev stika - TC trak
Zatesnitev stika med starim in novim asfaltom z bitumenskim TC trakom 30x10 mm.
|  | 80 | m1 |  | 0
12 | Asfalt - vgradnja vozišče 9 cm
Dobava in vgrajevanje dvoslojnega asfalta, odstranjevanje sloja tampona v debelini grobega in finega asfalta, fino planiranje in valjanje podlage, obrizg z emulzijo, obdelava stika med novim in starim asfaltom in (po potrebi) obnovitvitev horizontalne prometne signalizacije.
vozišče:
| bitudrobir: vezana nosilna zmes AC 22 base B 50/70 A3, d = 6 cm | 150 | m2 |  | 0
| asfaltbeton: vezana obrabno zaporna plast AC 8 surf B 70/100 A4, d = 3 cm | 150 | m2 |  | 0
13 | Asfalt - vgradnja pločnik širine nad 2,0 m - 8 cm
Dobava in vgrajevanje dvoslojnega asfalta, odstranjevanje sloja tampona v debelini grobega in finega asfalta, fino planiranje in valjanje podlage, obrizg z emulzijo, obdelava stika med novim in starim asfaltom in (po potrebi) obnovitvitev horizontalne prometne signalizacije.
pločnik:
| bitudrobir: vezana nosilna zmes AC 22 base B 70/100 A4, d = 5 cm | 5 | m2 |  | 0
| asfaltbeton: vezana obrabno zaporna plast AC 8 surf B 70/100 A4, d = 3 cm | 5 | m2 |  | 0
14 | Protiprašna zaščita
Vzdrževanje vseh prekopanih javnih površin v času od rušitve asfalta do vzpostavitve v prvotno stanje, ki zajema polivanje - protiprašna zaščita, dosip udarnih jam, utrjevanje in planiranje, vključno z dobavo materiala in delom.
|  | 150 | m2 |  | 0
15 | Betonski robniki - obstoječi
Rušenje obrobe iz betonskih robnikov vseh vrst na betonski podlagi, s čiščenjem, odlaganjem na deponijo ob gradbišču in ponovna vgradnja obstoječih robnikov na betonsko podlago C 12/15 (0,05m3/m).
|  | 45 | m1 |  | 0
16 | Betonski robniki - novi
Rušenje obrobe iz betonskih robnikov vseh vrst na betonski podlagi z nakladanjem na kamion in z odvozom na stalno gradbeno deponijo, vključno s pristojbino. Vgradnja novih betonskih robnikov na betonsko podlago C 12/15 (0,05 m3/m).
|  | 5 | m1 |  | 0
17 | Planiranje dna jarka
Planiranje dna jarka z natančnostjo +,- 3 cm.
|  | 65 | m2 |  | 0
18 | Kombinirani izkop
Kombinirani izkop jarka za cevovod v terenu III-V kategorije, globine do 2,0 m z direktnim nakladanjem na kamion.
| a) strojni izkop | 110 | m3 |  | 0
| b) ročni izkop | 30 | m3 |  | 0
19 | Zasip - posteljica / plinovodi
Dobava in vgradnja posteljice z dopeljanim peskom 0/4 mm za posteljico in obsip plinovoda, do višine 10 cm nad temenom cevi (po detajlu iz projekta), s planiranjem in utrjevanjem. Natančnost izdelave posteljice je +/- 1 cm.
|  | 25 | m3 |  | 0
20 | Zasip - obstoječi izkopani material
Zasip z obstoječim materialom do višine potrebne za končno ureditev terena, s komprimiranjem v slojih deb. 20 cm do predpisane zbitosti in planiranje površine s točnostjo +- 1.0 cm
|  | 30 | m3 |  | 0
21 | Zasip - tamponski material - 0/32 mm
Dobava in vgradnja tamponskega drobljenca, zrnatosti od 0 do 32 mm za nosilni sloj, s komprimiranjem po slojih do predpisane zbitosti in planiranje površine s točnostjo +- 1.0 cm. Vgradnja 0,40 m pod zgornjim ustrojem ceste.
|  | 45 | m3 |  | 0
22 | Zasip - tamponski material - 0/63 mm
Dobava in vgradnja gramoza za tamponsko plast, zrnatosti od 0 do 63 mm, s komprimiranjem po slojih do predpisane zbitosti in planiranje površine s točnostjo +- 1.0 cm.
|  | 35 | m3 |  | 0
23 | Odvoz materiala
Odvoz odvečnega izkopanega materiala, z vsemi manipulacijami na stalno deponijo, vključno s pristojbino.
|  | 135 | m3 |  | 0
24 | Opozorilni trak
Dobava in polaganje opozorilnega PVC traku, rumene barve z oznako POZOR PLINOVOD.
|  | 80 | m1 |  | 0
25 | AB plošča
Dobava montažne armiranobetonske plošče iz C 12/15 za cestno kapo in postavitev na niveleto.
|  | 2 | kos |  | 0
26 | Obbetoniranje LŽ kape
Postavitev in obbetoniranje litoželezne kape.
|  | 2 | kos |  | 0
27 | Prehod za pešce
Izdelava, vzdrževanje med gradnjo in odstranitev začasnih lesenih prehodov za pešce v širini 1.25 m, z zaščitno ograjo na obeh straneh prehoda.
|  | 1 | kos |  | 0
28 | Prehod za pešce in osebna vozila
zdelava, vzdrževanje med gradnjo in odstranitev začasnih lesenih prehodov širine 3.0 za pešce in motorna osebna vozila do nosilnosti 2000 kg, z zaščitno ograjo na obeh straneh prehoda in signalizacijo v skladu z veljavnimi predpisi. Izvajalec mora predložiti ustrezni statični izračun prehoda.
|  | 1 | kos |  | 0
29 | Zavarovanje in nadzor podzemnih instalacij
Zakoličba obstoječih komunalnih naprav (križanja in približevanja) in nadzor upravljalca podzemnih instalacij (vodovod, kanalizacija, plin, vročevod, elektro, javna razsvetljava, TK voj, KTV), ki prečkajo ali kako drugače segajo v profil izkopa (glede na obsežnost objekta in po računu upravljalca).
|  |  | 2% |  | 0
30 | Nepredvidena dela
| Nepredvidena dela odobrena s strani nadzora in obračunana po analizi cen v skladu s kalkulativnimi elementi. |  | 10% |  | 0
| Skupaj : |  |  |  | 0

## N-24020_GD
1.0 | POPIS MATERIALA IN DEL S PREDRAČUNOM
1.1 | GRADBENA DELA
1.1.5 | PLINOVOD N 24020, PE225x13.4
ULICA 24. JUNIJA
Z. ŠT. | OPIS POSTAVKE | KOLIČINA | ENOTA | CENA/ENOTO [EUR] | CENA [EUR]
1
1 | Zakoličba
Priprava gradbišča, zarisovanje trase, določitev globin izkopa in zakoličba trase, zavarovanje zakoličbe in izdelava zakoličbenega načrta.
|  | 105 | m1 |  | 0
2 | Kanalizacijske zveze
Odstranitev obstoječih kanalizacijskih zvez premera 20 - 30 cm za odvodnjavanje meteorne ali odpadne vode z vsemi preddeli, ter naprava novih polnoobbetoniranih zvez.
|  | 5 | m1 |  | 0
3 | Varovanje gradbene jame proti porušitvi - opaženje
Obojestranska zaščita brežin gradbene jame proti porušitvi brežin v terenu III.-IV. Kategorije z razpiranjem oz. ustreznim postokom varovanja. Izdelava, montaža in demontaža dvostranskega opaža iz gladkih plošč in desk.
|  | 20 | m2 |  | 0
4 | Varovanje gradbišča
Varovanje gradbene jame po celotni dolžini izkopa z opozorilno PVC ograjo višine 2,0m.
|  | 50 | m |  | 0
5 | Prečno varovanje - pesek
Prečno križanje in varovanje energetskih vodov (optični, telefonski in elektro kabli, vodovod,plin) kompletno z obešanjem, podpiranjem, varovanjem ter vzpostavitvijo v prvotno stanje (obsip s finim peskom ter polaganje opozorilnega traku)
|  | 2 | m1 |  | 0
6 | Prečno varovanje - beton
Prečno križanje in varovanje energetskih vodov (optični, telefonski in elektro kabli) kompletno z obešanjem, podpiranjem, varovanjem ter vzpostavitvijo v prvotno stanje (obbetoniranje cevi z betonom ter polaganje opozorilnega traku)
|  | 2 | m1 |  | 0
7 | Asfalt na pločniku - rezanje in rušenje
Rezanje, rušenje in odstranitev asfalta na pločniku, z vsemi manipulacijami, z odvozom na stalno deponijo in vključno s pristojbino.
|  | 15 | m2 |  | 0
8 | Asfalt na vozišču - rezanje in rušenje
Rezanje, rušenje in odstranitev asfalta na vozišču, z vsemi manipulacijami, z odvozom na stalno deponijo in vključno s pristojbino.
|  | 350 | m2 |  | 0
9 | Vertikalni stik - dilaplast
Izdelava vertikalnih stikov med starim in novim asfaltom z dilaplastom 2-4 cm debela plast pri čemer je upoštevano 1kg Dilaplasta za 12 m stika.
|  | 8 | kg |  | 0
10 | Zatesnitev stika - TC trak
Zatesnitev stika med starim in novim asfaltom z bitumenskim TC trakom 30x10 mm.
|  | 100 | m1 |  | 0
11 | Asfalt - vgradnja vozišče 9 cm
Dobava in vgrajevanje dvoslojnega asfalta, odstranjevanje sloja tampona v debelini grobega in finega asfalta, fino planiranje in valjanje podlage, obrizg z emulzijo, obdelava stika med novim in starim asfaltom in (po potrebi) obnovitvitev horizontalne prometne signalizacije.
vozišče:
| bitudrobir: vezana nosilna zmes AC 22 base B 50/70 A3, d = 6 cm | 350 | m2 |  | 0
| asfaltbeton: vezana obrabno zaporna plast AC 8 surf B 70/100 A4, d = 3 cm | 350 | m2 |  | 0
12 | Asfalt - vgradnja pločnik širine nad 2,0 m - 8 cm
Dobava in vgrajevanje dvoslojnega asfalta, odstranjevanje sloja tampona v debelini grobega in finega asfalta, fino planiranje in valjanje podlage, obrizg z emulzijo, obdelava stika med novim in starim asfaltom in (po potrebi) obnovitvitev horizontalne prometne signalizacije.
pločnik:
| bitudrobir: vezana nosilna zmes AC 22 base B 70/100 A4, d = 5 cm | 15 | m2 |  | 0
| asfaltbeton: vezana obrabno zaporna plast AC 8 surf B 70/100 A4, d = 3 cm | 15 | m2 |  | 0
13 | Protiprašna zaščita
Vzdrževanje vseh prekopanih javnih površin v času od rušitve asfalta do vzpostavitve v prvotno stanje, ki zajema polivanje - protiprašna zaščita, dosip udarnih jam, utrjevanje in planiranje, vključno z dobavo materiala in delom.
|  | 200 | m2 |  | 0
14 | Betonski robniki - obstoječi
Rušenje obrobe iz betonskih robnikov vseh vrst na betonski podlagi, s čiščenjem, odlaganjem na deponijo ob gradbišču in ponovna vgradnja obstoječih robnikov na betonsko podlago C 12/15 (0,05m3/m).
|  | 80 | m1 |  | 0
15 | Betonski robniki - novi
Rušenje obrobe iz betonskih robnikov vseh vrst na betonski podlagi z nakladanjem na kamion in z odvozom na stalno gradbeno deponijo, vključno s pristojbino. Vgradnja novih betonskih robnikov na betonsko podlago C 12/15 (0,05 m3/m).
|  | 20 | m1 |  | 0
16 | Obbetoniranje pokrovov
Postavitev pokrovov 60/60 cm ali fi 60 na novo višino nivelete asfalta, z obbetoniranjem, vsemi pomožnimi deli in materialom
|  | 1 | kos |  | 0
17 | Obbetoniranje kap
Postavitev vodovodnih ali plinskih kap na višino nivelete asfalta, z obbetoniranjem, vsemi pomožnimi deli in materialom
|  | 1 | kos |  | 0
18 | Planiranje dna jarka
Planiranje dna jarka z natančnostjo +,- 3 cm.
|  | 95 | m2 |  | 0
19 | Kombinirani izkop
Kombinirani izkop jarka za cevovod v terenu III-V kategorije, globine do 2,0 m z direktnim nakladanjem na kamion.
| a) strojni izkop | 150 | m3 |  | 0
| b) ročni izkop | 40 | m3 |  | 0
20 | Zasip - posteljica / plinovodi
Dobava in vgradnja posteljice z dopeljanim peskom 0/4 mm za posteljico in obsip plinovoda, do višine 10 cm nad temenom cevi (po detajlu iz projekta), s planiranjem in utrjevanjem. Natančnost izdelave posteljice je +/- 1 cm.
|  | 45 | m3 |  | 0
21 | Zasip - obstoječi izkopani material
Zasip z obstoječim materialom do višine potrebne za končno ureditev terena, s komprimiranjem v slojih deb. 20 cm do predpisane zbitosti in planiranje površine s točnostjo +- 1.0 cm
|  | 10 | m3 |  | 0
22 | Zasip - tamponski material - 0/32 mm
Dobava in vgradnja tamponskega drobljenca, zrnatosti od 0 do 32 mm za nosilni sloj, s komprimiranjem po slojih do predpisane zbitosti in planiranje površine s točnostjo +- 1.0 cm. Vgradnja 0,40 m pod zgornjim ustrojem ceste.
|  | 60 | m3 |  | 0
23 | Zasip - tamponski material - 0/63 mm
Dobava in vgradnja gramoza za tamponsko plast, zrnatosti od 0 do 63 mm, s komprimiranjem po slojih do predpisane zbitosti in planiranje površine s točnostjo +- 1.0 cm.
|  | 75 | m3 |  | 0
24 | Odvoz materiala
Odvoz odvečnega izkopanega materiala, z vsemi manipulacijami na stalno deponijo, vključno s pristojbino.
|  | 220 | m3 |  | 0
25 | Opozorilni trak
Dobava in polaganje opozorilnega PVC traku, rumene barve z oznako POZOR PLINOVOD.
|  | 105 | m1 |  | 0
26 | AB plošča
Dobava montažne armiranobetonske plošče iz C 12/15 za cestno kapo in postavitev na niveleto.
|  | 2 | kos |  | 0
27 | Obbetoniranje LŽ kape
Postavitev in obbetoniranje litoželezne kape.
|  | 2 | kos |  | 0
28 | Prehod za pešce
Izdelava, vzdrževanje med gradnjo in odstranitev začasnih lesenih prehodov za pešce v širini 1.25 m, z zaščitno ograjo na obeh straneh prehoda.
|  | 1 | kos |  | 0
29 | Prehod za osebna in tovorna vozila 16 t
Izdelava, vzdrževanje med gradnjo in odstranitev začasnih prehodov (mostov) širine do 7,0 m za motorna vozila ter tovornjaake do nosilnosti 16 t, z zaščitno ograjo na obeh straneh prehoda in signalizacijo v skladu z veljavnimi predpisi. Izvajalec mora predložiti ustrezni statični izračun prehoda.
|  | 1 | kos |  | 0
30 | Zaščita podzemnih instalacij-plinovodi
Fizična zaščita podzemnih instalacij (zaščitna cev l = 2,0m na obeh straneh zaprta s polstjo in objemko ter njeno obsutje).
| plinovod PE225 - Z.C. PE315 | 5 | kos |  | 0
31 | Zavarovanje in nadzor podzemnih instalacij
Zakoličba obstoječih komunalnih naprav (križanja in približevanja) in nadzor upravljalca podzemnih instalacij (vodovod, kanalizacija, plin, vročevod, elektro, javna razsvetljava, TK voj, KTV), ki prečkajo ali kako drugače segajo v profil izkopa (glede na obsežnost objekta in po računu upravljalca).
|  |  | 5% |  | 0
32 | Nepredvidena dela
| Nepredvidena dela odobrena s strani nadzora in obračunana po analizi cen v skladu s kalkulativnimi elementi. |  | 10% |  | 0
| Skupaj : |  |  |  | 0

## P 30918_GD
1.0 | POPIS MATERIALA IN DEL S PREDRAČUNOM
1.1 | GRADBENA DELA
1.1.6 | PREVEZAVA ZA PRIKLJUČNI PLINOVOD P-30918, P-3045, P-28830
PE 225x13,4
Z. ŠT. | OPIS POSTAVKE | KOLIČINA | ENOTA | CENA/ENOTO [EUR] | CENA [EUR]
1
1 | Zakoličba
Priprava gradbišča, zarisovanje trase, določitev globin izkopa in zakoličba trase, zavarovanje zakoličbe in izdelava zakoličbenega načrta.
|  | 6 | m1 |  | 0
2 | Asfalt na vozišču - rezanje in rušenje
Rezanje, rušenje in odstranitev asfalta na vozišču, z vsemi manipulacijami, z odvozom na stalno deponijo in vključno s pristojbino.
|  | 15 | m2 |  | 0
3 | Asfalt - vgradnja vozišče 9 cm
Dobava in vgrajevanje dvoslojnega asfalta, odstranjevanje sloja tampona v debelini grobega in finega asfalta, fino planiranje in valjanje podlage, obrizg z emulzijo, obdelava stika med novim in starim asfaltom in (po potrebi) obnovitvitev horizontalne prometne signalizacije.
vozišče:
| bitudrobir: vezana nosilna zmes AC 22 base B 50/70 A3, d = 6 cm | 15 | m2 |  | 0
| asfaltbeton: vezana obrabno zaporna plast AC 8 surf B 70/100 A4, d = 3 cm | 15 | m2 |  | 0
4 | Planiranje dna jarka
Planiranje dna jarka z natančnostjo +,- 3 cm.
|  | 5 | m2 |  | 0
5 | Kombinirani izkop - odmet ob rob jarka
Kombinirani izkop jarka za cevovod v terenu III-V kategorije, globine do 2,0 m, z odmetom na rob jarka oz. na začasno deponijo na gradbišču.
| a) strojni izkop | 8 | m3 |  | 0
| b) ročni izkop | 2 | m3 |  | 0
6 | Zasip - posteljica / plinovodi
Dobava in vgradnja posteljice z dopeljanim peskom 0/4 mm za posteljico in obsip plinovoda, do višine 10 cm nad temenom cevi (po detajlu iz projekta), s planiranjem in utrjevanjem. Natančnost izdelave posteljice je +/- 1 cm.
|  | 3 | m3 |  | 0
7 | Zasip - obstoječi izkopani material
Zasip z obstoječim materialom do višine potrebne za končno ureditev terena, s komprimiranjem v slojih deb. 20 cm do predpisane zbitosti in planiranje površine s točnostjo +- 1.0 cm
|  | 2 | m3 |  | 0
8 | Zasip - tamponski material - 0/32 mm
Dobava in vgradnja tamponskega drobljenca, zrnatosti od 0 do 32 mm za nosilni sloj, s komprimiranjem po slojih do predpisane zbitosti in planiranje površine s točnostjo +- 1.0 cm. Vgradnja 0,40 cm pod zgornjim ustrojem ceste.
|  | 3 | m3 |  | 0
9 | Zasip - tamponski material - 0/63 mm
Dobava in vgradnja gramoza za tamponsko plast, zrnatosti od 0 do 63 mm, s komprimiranjem po slojih do predpisane zbitosti in planiranje površine s točnostjo +- 1.0 cm.
|  | 3 | m3 |  | 0
10 | Odvoz materiala
Odvoz odvečnega izkopanega materiala, z vsemi manipulacijami na stalno deponijo, vključno s pristojbino.
|  | 11 | m3 |  | 0
11 | Opozorilni trak
Dobava in polaganje opozorilnega PVC traku, rumene barve z oznako POZOR PLINOVOD.
|  | 6 | m1 |  | 0
12 | AB plošča
Dobava montažne armiranobetonske plošče iz C 12/15 za cestno kapo in postavitev na niveleto.
|  | 1 | kos |  | 0
13 | Obbetoniranje LŽ kape
Postavitev in obbetoniranje litoželezne kape.
|  | 1 | kos |  | 0
14 | Nepredvidena dela
| Nepredvidena dela odobrena s strani nadzora in obračunana po analizi cen v skladu s kalkulativnimi elementi. |  | 10% |  | 0
| Skupaj : |  |  |  | 0

## P 362_GD
1.0 | POPIS MATERIALA IN DEL S PREDRAČUNOM
1.1 | GRADBENA DELA
1.1.7 | PREVEZAVA ZA PRIKLJUČNI PLINOVOD P-362
PE 225x13,4
Z. ŠT. | OPIS POSTAVKE | KOLIČINA | ENOTA | CENA/ENOTO [EUR] | CENA [EUR]
1
1 | Zakoličba
Priprava gradbišča, zarisovanje trase, določitev globin izkopa in zakoličba trase, zavarovanje zakoličbe in izdelava zakoličbenega načrta.
|  | 5 | m1 |  | 0
2 | Asfalt na vozišču - rezanje in rušenje
Rezanje, rušenje in odstranitev asfalta na vozišču, z vsemi manipulacijami, z odvozom na stalno deponijo in vključno s pristojbino.
|  | 15 | m2 |  | 0
3 | Asfalt - vgradnja vozišče 9 cm
Dobava in vgrajevanje dvoslojnega asfalta, odstranjevanje sloja tampona v debelini grobega in finega asfalta, fino planiranje in valjanje podlage, obrizg z emulzijo, obdelava stika med novim in starim asfaltom in (po potrebi) obnovitvitev horizontalne prometne signalizacije.
vozišče:
| bitudrobir: vezana nosilna zmes AC 22 base B 50/70 A3, d = 6 cm | 15 | m2 |  | 0
| asfaltbeton: vezana obrabno zaporna plast AC 8 surf B 70/100 A4, d = 3 cm | 15 | m2 |  | 0
4 | Planiranje dna jarka
Planiranje dna jarka z natančnostjo +,- 3 cm.
|  | 5 | m2 |  | 0
5 | Kombinirani izkop - odmet ob rob jarka
Kombinirani izkop jarka za cevovod v terenu III-V kategorije, globine do 2,0 m, z odmetom na rob jarka oz. na začasno deponijo na gradbišču.
| a) strojni izkop | 7 | m3 |  | 0
| b) ročni izkop | 2 | m3 |  | 0
6 | Zasip - posteljica / plinovodi
Dobava in vgradnja posteljice z dopeljanim peskom 0/4 mm za posteljico in obsip plinovoda, do višine 10 cm nad temenom cevi (po detajlu iz projekta), s planiranjem in utrjevanjem. Natančnost izdelave posteljice je +/- 1 cm.
|  | 2 | m3 |  | 0
7 | Zasip - obstoječi izkopani material
Zasip z obstoječim materialom do višine potrebne za končno ureditev terena, s komprimiranjem v slojih deb. 20 cm do predpisane zbitosti in planiranje površine s točnostjo +- 1.0 cm
|  | 2 | m3 |  | 0
8 | Zasip - tamponski material - 0/32 mm
Dobava in vgradnja tamponskega drobljenca, zrnatosti od 0 do 32 mm za nosilni sloj, s komprimiranjem po slojih do predpisane zbitosti in planiranje površine s točnostjo +- 1.0 cm. Vgradnja 0,40 cm pod zgornjim ustrojem ceste.
|  | 2 | m3 |  | 0
9 | Zasip - tamponski material - 0/63 mm
Dobava in vgradnja gramoza za tamponsko plast, zrnatosti od 0 do 63 mm, s komprimiranjem po slojih do predpisane zbitosti in planiranje površine s točnostjo +- 1.0 cm.
|  | 3 | m3 |  | 0
10 | Odvoz materiala
Odvoz odvečnega izkopanega materiala, z vsemi manipulacijami na stalno deponijo, vključno s pristojbino.
|  | 9 | m3 |  | 0
11 | Opozorilni trak
Dobava in polaganje opozorilnega PVC traku, rumene barve z oznako POZOR PLINOVOD.
|  | 5 | m1 |  | 0
12 | AB plošča
Dobava montažne armiranobetonske plošče iz C 12/15 za cestno kapo in postavitev na niveleto.
|  | 1 | kos |  | 0
13 | Obbetoniranje LŽ kape
Postavitev in obbetoniranje litoželezne kape.
|  | 1 | kos |  | 0
14 | Nepredvidena dela
| Nepredvidena dela odobrena s strani nadzora in obračunana po analizi cen v skladu s kalkulativnimi elementi. |  | 10% |  | 0
| Skupaj : |  |  |  | 0

## P 13566_GD
1.0 | POPIS MATERIALA IN DEL S PREDRAČUNOM
1.1 | GRADBENA DELA
1.1.8 | PREVEZAVA ZA PRIKLJUČNI PLINOVOD P-13566
PE 63x5,8
Z. ŠT. | OPIS POSTAVKE | KOLIČINA | ENOTA | CENA/ENOTO [EUR] | CENA [EUR]
1
1 | Zakoličba
Priprava gradbišča, zarisovanje trase, določitev globin izkopa in zakoličba trase, zavarovanje zakoličbe in izdelava zakoličbenega načrta.
|  | 3 | m1 |  | 0
2 | Asfalt na vozišču - rezanje in rušenje
Rezanje, rušenje in odstranitev asfalta na vozišču, z vsemi manipulacijami, z odvozom na stalno deponijo in vključno s pristojbino.
|  | 5 | m2 |  | 0
3 | Asfalt - vgradnja vozišče 9 cm
Dobava in vgrajevanje dvoslojnega asfalta, odstranjevanje sloja tampona v debelini grobega in finega asfalta, fino planiranje in valjanje podlage, obrizg z emulzijo, obdelava stika med novim in starim asfaltom in (po potrebi) obnovitvitev horizontalne prometne signalizacije.
vozišče:
| bitudrobir: vezana nosilna zmes AC 22 base B 50/70 A3, d = 6 cm | 5 | m2 |  | 0
| asfaltbeton: vezana obrabno zaporna plast AC 8 surf B 70/100 A4, d = 3 cm | 5 | m2 |  | 0
4 | Planiranje dna jarka
Planiranje dna jarka z natančnostjo +,- 3 cm.
|  | 5 | m2 |  | 0
5 | Kombinirani izkop - odmet ob rob jarka
Kombinirani izkop jarka za cevovod v terenu III-V kategorije, globine do 2,0 m, z odmetom na rob jarka oz. na začasno deponijo na gradbišču.
| a) strojni izkop | 2 | m3 |  | 0
| b) ročni izkop | 1 | m3 |  | 0
6 | Zasip - posteljica / plinovodi
Dobava in vgradnja posteljice z dopeljanim peskom 0/4 mm za posteljico in obsip plinovoda, do višine 10 cm nad temenom cevi (po detajlu iz projekta), s planiranjem in utrjevanjem. Natančnost izdelave posteljice je +/- 1 cm.
|  | 1 | m3 |  | 0
7 | Zasip - obstoječi izkopani material
Zasip z obstoječim materialom do višine potrebne za končno ureditev terena, s komprimiranjem v slojih deb. 20 cm do predpisane zbitosti in planiranje površine s točnostjo +- 1.0 cm
|  | 1 | m3 |  | 0
8 | Zasip - tamponski material - 0/32 mm
Dobava in vgradnja tamponskega drobljenca, zrnatosti od 0 do 32 mm za nosilni sloj, s komprimiranjem po slojih do predpisane zbitosti in planiranje površine s točnostjo +- 1.0 cm. Vgradnja 0,40 cm pod zgornjim ustrojem ceste.
|  | 1 | m3 |  | 0
9 | Zasip - tamponski material - 0/63 mm
Dobava in vgradnja gramoza za tamponsko plast, zrnatosti od 0 do 63 mm, s komprimiranjem po slojih do predpisane zbitosti in planiranje površine s točnostjo +- 1.0 cm.
|  | 1 | m3 |  | 0
10 | Odvoz materiala
Odvoz odvečnega izkopanega materiala, z vsemi manipulacijami na stalno deponijo, vključno s pristojbino.
|  | 3 | m3 |  | 0
11 | Opozorilni trak
Dobava in polaganje opozorilnega PVC traku, rumene barve z oznako POZOR PLINOVOD.
|  | 3 | m1 |  | 0
12 | AB plošča
Dobava montažne armiranobetonske plošče iz C 12/15 za cestno kapo in postavitev na niveleto.
|  | 1 | kos |  | 0
13 | Obbetoniranje LŽ kape
Postavitev in obbetoniranje litoželezne kape.
|  | 1 | kos |  | 0
14 | Nepredvidena dela
| Nepredvidena dela odobrena s strani nadzora in obračunana po analizi cen v skladu s kalkulativnimi elementi. |  | 10% |  | 0
| Skupaj : |  |  |  | 0

## P 17429_GD
1.0 | POPIS MATERIALA IN DEL S PREDRAČUNOM
1.1 | GRADBENA DELA
1.1.9 | PREVEZAVA ZA PRIKLJUČNI PLINOVOD P-17429, P 12698
PE 63x5,8
Z. ŠT. | OPIS POSTAVKE | KOLIČINA | ENOTA | CENA/ENOTO [EUR] | CENA [EUR]
1
1 | Zakoličba
Priprava gradbišča, zarisovanje trase, določitev globin izkopa in zakoličba trase, zavarovanje zakoličbe in izdelava zakoličbenega načrta.
|  | 2 | m1 |  | 0
2 | Asfalt na vozišču - rezanje in rušenje
Rezanje, rušenje in odstranitev asfalta na vozišču, z vsemi manipulacijami, z odvozom na stalno deponijo in vključno s pristojbino.
|  | 5 | m2 |  | 0
3 | Asfalt - vgradnja vozišče 9 cm
Dobava in vgrajevanje dvoslojnega asfalta, odstranjevanje sloja tampona v debelini grobega in finega asfalta, fino planiranje in valjanje podlage, obrizg z emulzijo, obdelava stika med novim in starim asfaltom in (po potrebi) obnovitvitev horizontalne prometne signalizacije.
vozišče:
| bitudrobir: vezana nosilna zmes AC 22 base B 50/70 A3, d = 6 cm | 5 | m2 |  | 0
| asfaltbeton: vezana obrabno zaporna plast AC 8 surf B 70/100 A4, d = 3 cm | 5 | m2 |  | 0
4 | Prometni znak
Odstranitev prometnega znaka, obvestilne table, z deponiranjem ob trasi in ponovna postavitev.
|  | 1 | kos |  | 0
5 | Betonski robniki - obstoječi
Rušenje obrobe iz betonskih robnikov vseh vrst na betonski podlagi, s čiščenjem, odlaganjem na deponijo ob gradbišču in ponovna vgradnja obstoječih robnikov na betonsko podlago C 12/15 (0,05m3/m).
|  | 2 | m1 |  | 0
6 | Planiranje dna jarka
Planiranje dna jarka z natančnostjo +,- 3 cm.
|  | 5 | m2 |  | 0
7 | Kombinirani izkop - odmet ob rob jarka
Kombinirani izkop jarka za cevovod v terenu III-V kategorije, globine do 2,0 m, z odmetom na rob jarka oz. na začasno deponijo na gradbišču.
| a) strojni izkop | 1 | m3 |  | 0
| b) ročni izkop | 1 | m3 |  | 0
8 | Zasip - posteljica / plinovodi
Dobava in vgradnja posteljice z dopeljanim peskom 0/4 mm za posteljico in obsip plinovoda, do višine 10 cm nad temenom cevi (po detajlu iz projekta), s planiranjem in utrjevanjem. Natančnost izdelave posteljice je +/- 1 cm.
|  | 0.5 | m3 |  | 0
9 | Zasip - obstoječi izkopani material
Zasip z obstoječim materialom do višine potrebne za končno ureditev terena, s komprimiranjem v slojih deb. 20 cm do predpisane zbitosti in planiranje površine s točnostjo +- 1.0 cm
|  | 0.5 | m3 |  | 0
10 | Zasip - tamponski material - 0/32 mm
Dobava in vgradnja tamponskega drobljenca, zrnatosti od 0 do 32 mm za nosilni sloj, s komprimiranjem po slojih do predpisane zbitosti in planiranje površine s točnostjo +- 1.0 cm. Vgradnja 0,40 cm pod zgornjim ustrojem ceste.
|  | 0.5 | m3 |  | 0
11 | Zasip - tamponski material - 0/63 mm
Dobava in vgradnja gramoza za tamponsko plast, zrnatosti od 0 do 63 mm, s komprimiranjem po slojih do predpisane zbitosti in planiranje površine s točnostjo +- 1.0 cm.
|  | 0.5 | m3 |  | 0
12 | Odvoz materiala
Odvoz odvečnega izkopanega materiala, z vsemi manipulacijami na stalno deponijo, vključno s pristojbino.
|  | 2 | m3 |  | 0
13 | Opozorilni trak
Dobava in polaganje opozorilnega PVC traku, rumene barve z oznako POZOR PLINOVOD.
|  | 2 | m1 |  | 0
14 | AB plošča
Dobava montažne armiranobetonske plošče iz C 12/15 za cestno kapo in postavitev na niveleto.
|  | 1 | kos |  | 0
15 | Obbetoniranje LŽ kape
Postavitev in obbetoniranje litoželezne kape.
|  | 1 | kos |  | 0
16 | Nepredvidena dela
| Nepredvidena dela odobrena s strani nadzora in obračunana po analizi cen v skladu s kalkulativnimi elementi. |  | 10% |  | 0
| Skupaj : |  |  |  | 0

## P 20431_GD
1.0 | POPIS MATERIALA IN DEL S PREDRAČUNOM
1.1 | GRADBENA DELA
1.1.10 | PREVEZAVA ZA PRIKLJUČNI PLINOVOD P-20431
PE 110x6,6
Z. ŠT. | OPIS POSTAVKE | KOLIČINA | ENOTA | CENA/ENOTO [EUR] | CENA [EUR]
1
1 | Zakoličba
Priprava gradbišča, zarisovanje trase, določitev globin izkopa in zakoličba trase, zavarovanje zakoličbe in izdelava zakoličbenega načrta.
|  | 1 | m1 |  | 0
2 | Površinski odkop humusa - rob jarka
Površinski odkop humusa debeline do 30 cm, z odlaganjem na rob izkopa, premet do 10 m od gradbene jame z vsemi manipulacijami. Strojno razgrinjanje in fino ročno planiranje humusa, ponovna zatravitev v povprečni deb. 20 cm z odrivom ali s premetom materiala do 10 m.
|  | 10 | m2 |  | 0
3 | Planiranje dna jarka
Planiranje dna jarka z natančnostjo +,- 3 cm.
|  | 1 | m2 |  | 0
4 | Kombinirani izkop - odmet ob rob jarka
Kombinirani izkop jarka za cevovod v terenu III-V kategorije, globine do 2,0 m, z odmetom na rob jarka oz. na začasno deponijo na gradbišču.
| a) strojni izkop | 0.5 | m3 |  | 0
| b) ročni izkop | 0.5 | m3 |  | 0
5 | Zasip - posteljica / plinovodi
Dobava in vgradnja posteljice z dopeljanim peskom 0/4 mm za posteljico in obsip plinovoda, do višine 10 cm nad temenom cevi (po detajlu iz projekta), s planiranjem in utrjevanjem. Natančnost izdelave posteljice je +/- 1 cm.
|  | 0.5 | m3 |  | 0
6 | Zasip - obstoječi izkopani material
Zasip z obstoječim materialom do višine potrebne za končno ureditev terena, s komprimiranjem v slojih deb. 20 cm do predpisane zbitosti in planiranje površine s točnostjo +- 1.0 cm
|  | 0.5 | m3 |  | 0
7 | Odvoz materiala
Odvoz odvečnega izkopanega materiala, z vsemi manipulacijami na stalno deponijo, vključno s pristojbino.
|  | 1 | m3 |  | 0
8 | Opozorilni trak
Dobava in polaganje opozorilnega PVC traku, rumene barve z oznako POZOR PLINOVOD.
|  | 1 | m1 |  | 0
9 | AB plošča
Dobava montažne armiranobetonske plošče iz C 12/15 za cestno kapo in postavitev na niveleto.
|  | 1 | kos |  | 0
10 | Obbetoniranje LŽ kape
Postavitev in obbetoniranje litoželezne kape.
|  | 1 | kos |  | 0
11 | Nepredvidena dela
| Nepredvidena dela odobrena s strani nadzora in obračunana po analizi cen v skladu s kalkulativnimi elementi. |  | 10% |  | 0
| Skupaj : |  |  |  | 0

## P 4692_GD
1.0 | POPIS MATERIALA IN DEL S PREDRAČUNOM
1.1 | GRADBENA DELA
1.1.11 | PREVEZAVA ZA PRIKLJUČNI PLINOVOD P-4692
PE 225x13,4
Z. ŠT. | OPIS POSTAVKE | KOLIČINA | ENOTA | CENA/ENOTO [EUR] | CENA [EUR]
1
1 | Zakoličba
Priprava gradbišča, zarisovanje trase, določitev globin izkopa in zakoličba trase, zavarovanje zakoličbe in izdelava zakoličbenega načrta.
|  | 1 | m1 |  | 0
2 | Asfalt na pločniku - rezanje in rušenje
Rezanje, rušenje in odstranitev asfalta na pločniku, z vsemi manipulacijami, z odvozom na stalno deponijo in vključno s pristojbino.
|  | 3 | m2 |  | 0
3 | Asfalt - vgradnja pločnik širine nad 2,0 m - 8 cm
Dobava in vgrajevanje dvoslojnega asfalta, odstranjevanje sloja tampona v debelini grobega in finega asfalta, fino planiranje in valjanje podlage, obrizg z emulzijo, obdelava stika med novim in starim asfaltom in (po potrebi) obnovitvitev horizontalne prometne signalizacije.
pločnik:
| bitudrobir: vezana nosilna zmes AC 22 base B 70/100 A4, d = 5 cm | 3 | m2 |  | 0
| asfaltbeton: vezana obrabno zaporna plast AC 8 surf B 70/100 A4, d = 3 cm | 3 | m2 |  | 0
4 | Planiranje dna jarka
Planiranje dna jarka z natančnostjo +,- 3 cm.
|  | 1 | m2 |  | 0
5 | Kombinirani izkop - odmet ob rob jarka
Kombinirani izkop jarka za cevovod v terenu III-V kategorije, globine do 2,0 m, z odmetom na rob jarka oz. na začasno deponijo na gradbišču.
| a) strojni izkop | 0.5 | m3 |  | 0
| b) ročni izkop | 0.5 | m3 |  | 0
6 | Zasip - posteljica / plinovodi
Dobava in vgradnja posteljice z dopeljanim peskom 0/4 mm za posteljico in obsip plinovoda, do višine 10 cm nad temenom cevi (po detajlu iz projekta), s planiranjem in utrjevanjem. Natančnost izdelave posteljice je +/- 1 cm.
|  | 0.5 | m3 |  | 0
7 | Zasip - obstoječi izkopani material
Zasip z obstoječim materialom do višine potrebne za končno ureditev terena, s komprimiranjem v slojih deb. 20 cm do predpisane zbitosti in planiranje površine s točnostjo +- 1.0 cm
|  | 0.5 | m3 |  | 0
8 | Odvoz materiala
Odvoz odvečnega izkopanega materiala, z vsemi manipulacijami na stalno deponijo, vključno s pristojbino.
|  | 1 | m3 |  | 0
9 | Opozorilni trak
Dobava in polaganje opozorilnega PVC traku, rumene barve z oznako POZOR PLINOVOD.
|  | 1 | m1 |  | 0
10 | AB plošča
Dobava montažne armiranobetonske plošče iz C 12/15 za cestno kapo in postavitev na niveleto.
|  | 1 | kos |  | 0
11 | Obbetoniranje LŽ kape
Postavitev in obbetoniranje litoželezne kape.
|  | 1 | kos |  | 0
12 | Nepredvidena dela
| Nepredvidena dela odobrena s strani nadzora in obračunana po analizi cen v skladu s kalkulativnimi elementi. |  | 10% |  | 0
| Skupaj : |  |  |  | 0

## P 33453_GD
1.0 | POPIS MATERIALA IN DEL S PREDRAČUNOM
1.1 | GRADBENA DELA
1.1.12 | PREVEZAVA ZA PRIKLJUČNI PLINOVOD P-33453
PE 32x3,0
Z. ŠT. | OPIS POSTAVKE | KOLIČINA | ENOTA | CENA/ENOTO [EUR] | CENA [EUR]
1
1 | Zakoličba
Priprava gradbišča, zarisovanje trase, določitev globin izkopa in zakoličba trase, zavarovanje zakoličbe in izdelava zakoličbenega načrta.
|  | 11 | m1 |  | 0
2 | Površinski odkop humusa - rob jarka
Površinski odkop humusa debeline do 30 cm, z odlaganjem na rob izkopa, premet do 10 m od gradbene jame z vsemi manipulacijami. Strojno razgrinjanje in fino ročno planiranje humusa, ponovna zatravitev v povprečni deb. 20 cm z odrivom ali s premetom materiala do 10 m.
|  | 25 | m2 |  | 0
3 | Planiranje dna jarka
Planiranje dna jarka z natančnostjo +,- 3 cm.
|  | 9 | m2 |  | 0
4 | Kombinirani izkop - odmet ob rob jarka
Kombinirani izkop jarka za cevovod v terenu III-V kategorije, globine do 2,0 m, z odmetom na rob jarka oz. na začasno deponijo na gradbišču.
| a) strojni izkop | 12 | m3 |  | 0
| b) ročni izkop | 3 | m3 |  | 0
5 | Zasip - posteljica / plinovodi
Dobava in vgradnja posteljice z dopeljanim peskom 0/4 mm za posteljico in obsip plinovoda, do višine 10 cm nad temenom cevi (po detajlu iz projekta), s planiranjem in utrjevanjem. Natančnost izdelave posteljice je +/- 1 cm.
|  | 2 | m3 |  | 0
6 | Zasip - obstoječi izkopani material
Zasip z obstoječim materialom do višine potrebne za končno ureditev terena, s komprimiranjem v slojih deb. 20 cm do predpisane zbitosti in planiranje površine s točnostjo +- 1.0 cm
|  | 13 | m3 |  | 0
7 | Odvoz materiala
Odvoz odvečnega izkopanega materiala, z vsemi manipulacijami na stalno deponijo, vključno s pristojbino.
|  | 3 | m3 |  | 0
8 | Opozorilni trak
Dobava in polaganje opozorilnega PVC traku, rumene barve z oznako POZOR PLINOVOD.
|  | 11 | m1 |  | 0
9 | Nepredvidena dela
| Nepredvidena dela odobrena s strani nadzora in obračunana po analizi cen v skladu s kalkulativnimi elementi. |  | 10% |  | 0
| Skupaj : |  |  |  | 0

## P 11925_GD
1.0 | POPIS MATERIALA IN DEL S PREDRAČUNOM
1.1 | GRADBENA DELA
1.1.13 | PREVEZAVA ZA PRIKLJUČNI PLINOVOD P-11925
PE 63x5,8
Z. ŠT. | OPIS POSTAVKE | KOLIČINA | ENOTA | CENA/ENOTO [EUR] | CENA [EUR]
1
1 | Zakoličba
Priprava gradbišča, zarisovanje trase, določitev globin izkopa in zakoličba trase, zavarovanje zakoličbe in izdelava zakoličbenega načrta.
|  | 3 | m1 |  | 0
2 | Asfalt na vozišču - rezanje in rušenje
Rezanje, rušenje in odstranitev asfalta na vozišču, z vsemi manipulacijami, z odvozom na stalno deponijo in vključno s pristojbino.
|  | 5 | m2 |  | 0
3 | Asfalt - vgradnja vozišče 9 cm
Dobava in vgrajevanje dvoslojnega asfalta, odstranjevanje sloja tampona v debelini grobega in finega asfalta, fino planiranje in valjanje podlage, obrizg z emulzijo, obdelava stika med novim in starim asfaltom in (po potrebi) obnovitvitev horizontalne prometne signalizacije.
vozišče:
| bitudrobir: vezana nosilna zmes AC 22 base B 50/70 A3, d = 6 cm | 5 | m2 |  | 0
| asfaltbeton: vezana obrabno zaporna plast AC 8 surf B 70/100 A4, d = 3 cm | 5 | m2 |  | 0
3 | Planiranje dna jarka
Planiranje dna jarka z natančnostjo +,- 3 cm.
|  | 2 | m2 |  | 0
5 | Kombinirani izkop - odmet ob rob jarka
Kombinirani izkop jarka za cevovod v terenu III-V kategorije, globine do 2,0 m, z odmetom na rob jarka oz. na začasno deponijo na gradbišču.
| a) strojni izkop | 2 | m3 |  | 0
| b) ročni izkop | 1 | m3 |  | 0
6 | Zasip - posteljica / plinovodi
Dobava in vgradnja posteljice z dopeljanim peskom 0/4 mm za posteljico in obsip plinovoda, do višine 10 cm nad temenom cevi (po detajlu iz projekta), s planiranjem in utrjevanjem. Natančnost izdelave posteljice je +/- 1 cm.
|  | 1 | m3 |  | 0
7 | Zasip - tamponski material - 0/32 mm
Dobava in vgradnja tamponskega drobljenca, zrnatosti od 0 do 32 mm za nosilni sloj, s komprimiranjem po slojih do predpisane zbitosti in planiranje površine s točnostjo +- 1.0 cm. Vgradnja 0,40 cm pod zgornjim ustrojem ceste.
|  | 1 | m3 |  | 0
8 | Zasip - tamponski material - 0/63 mm
Dobava in vgradnja gramoza za tamponsko plast, zrnatosti od 0 do 63 mm, s komprimiranjem po slojih do predpisane zbitosti in planiranje površine s točnostjo +- 1.0 cm.
|  | 1 | m3 |  | 0
9 | Odvoz materiala
Odvoz odvečnega izkopanega materiala, z vsemi manipulacijami na stalno deponijo, vključno s pristojbino.
|  | 4 | m3 |  | 0
10 | AB plošča
Dobava montažne armiranobetonske plošče iz C 12/15 za cestno kapo in postavitev na niveleto.
|  | 1 | kos |  | 0
11 | Obbetoniranje LŽ kape
Postavitev in obbetoniranje litoželezne kape.
|  | 1 | kos |  | 0
12 | Opozorilni trak
Dobava in polaganje opozorilnega PVC traku, rumene barve z oznako POZOR PLINOVOD.
|  | 3 | m1 |  | 0
13 | Nepredvidena dela
| Nepredvidena dela odobrena s strani nadzora in obračunana po analizi cen v skladu s kalkulativnimi elementi. |  | 10% |  | 0
| Skupaj : |  |  |  | 0

## REKAPITULACIJA 2 SKLOP
REKAPITULACIJA - 2. SKLOP
Obnova 10 vročevodnih jaškov (30III-712_000)
št. popisa | ulica | vrednost (EUR)
2.1.1 | JA 293 Vojkova 1 | 0
2.1.2 | JA 666 Aškerčeva 5 | 0
2.1.3 | JA 733 Valjhunova 8 | 0
2.1.4 | JA 753 Glavarjeva 8 | 0
2.1.5 | JA 29 Vrhovčeva 9 | 0
SKUPAJ GRADBENA DELA: |  | 0

## REKAPITULACIJA_JA293
REKAPITULACIJA JA293
JA 293 Vojkova 1
OBNOVA JAŠKA
A ) GRADBENA DELA
I. RUŠITVENA DELA | 0
II. ZEMELJSKA DELA | 0
III. ZIDARSKA DELA | 0
IV. TESARSKA DELA | 0
V. BETONERSKA DELA | 0
VI. ŽELEZOKRIVSKA DELA | 0
VII.ASFALTERSKA DELA | 0
SKUPAJ: | 0
B) OBRTNIŠKA DELA
I. KLUČAVNIČARSKA DELA | 0
SKUPAJ: | 0
GRADBENIO IN OBRTNIŠKA DELA SKUPAJ: | 0
KINETA - TIP 3
A ) GRADBENA DELA
I. RUŠITVENA DELA | 0
II. ZIDARSKA DELA | 0
SKUPAJ: | 0
KINETA - TIP 8
A ) GRADBENA DELA
I. RUŠITVENA DELA | 0
II. ZIDARSKA DELA | 0
SKUPAJ: | 0
NEPREDIDENA DELA 10% | 0
OBNOVA JAŠKA, KINETA-TIP3, KINETA -TIP 8 SKUPAJ:
0

## JA 293
2.0 | POPIS MATERIALA IN DEL S PREDRAČUNOM
2.1 | GRADBENA DELA
2.1.1 | JA 293 Vojkova 1
Z. ŠT. | OPIS POSTAVKE | KOLIČINA | ENOTA | CENA/ENOTO | CENA [EUR]
1
A | GRADBENA DELA
I. | RUŠITVENA DELA
Vsa rušitvena dela in transporti rušenih materialov se obračunavajo po prostornini materiala v vgrajenem stanju. Cena rušenja vključuje začasno deponiranje, nakladanje in odvoz materiala vključno s plačilom komunalne takse.
1 | Rezanje asfalta
Rezanje asfalta ceste deb. do 20 cm.
|  | 42 | m1 |  | 0
2 | Rušenje asfalta
Rušenje asfalta cestnih površin deb. do 20 cm z nakladanjem in odvozom na stalno deponijo.
|  | 27.54 | m2 |  | 0
3 | Rušenje robnikov v krivini
Rušenje betonskih cestnih robnikov v krivini in temeljev robnikov z nakladanjem in odvozom robnikov na začasno deponijo, rušenega materiala pa na stalno deponijo.
|  | 6 | m |  | 0
4 | Rušenje AB okvirja pokrova
Rušenje AB okvirja pokrova obstoječega jaška, odvoz rušenega materiala na stalno deponijo. Vključno s odstranitvijo okvirja pokrova in čiščenja okvirja in pokrova. Odvoz pokrova na deponijo naročnika.
|  | 1 | kpl |  | 0
5 | Rušenje AB plošče in vstopnega vratu
Rušenje AB plošče in vstopnega vratu obstoječega jaška, odvoz rušenega materiala na stalno deponijo. Vključno s ščitenjem (podest) strojne opreme v jašku. Delo v oteženih pogojih.
|  | 0.72 | m3 |  | 0
6 | Rušenje obstoječih lestev
Rušenje obstoječih lestev ali nastopnih želez, odvoz rušenega materiala na stalno deponijo.
|  | 1 | kpl |  | 0
| SKUPAJ: |  |  |  | 0
II. | ZEMELJSKA DELA
Vsa izkopna dela in transporti izkopanih materialov se obračunavajo po prostornini zemljine v raščenem stanju . Vsa nasipna dela se obračunajo po prostornini zemljine v vgrajenem stanju . Obračun je izveden na osnovi dejansko izvedenih del s pomočjo prečnih profilov pred in po izvedenih delih.
1 | Strojni izkop zemljine
Strojni zkop zemljine v III. - IV. Kat. nad in deloma ob jaških z odlaganjem na rob izkopa ali nakladanjem na kamion za odvoz na deponijo. Odvoz obračunan posebej
|  | 16.983 | m3 |  | 0
2 | Ročni izkop zemljine
Ročni izkop zemljine v III. - IV. Kat. z odmetavanjem na rob izkopa ali nakladanjem na kamion za odvoz na deponijo. Odvoz obračunan posebej
|  | 2 | m3 |  | 0
3 | Zasip in tampon
Zasip jaška in kinet in posteljice z drobljenim materialom kot podlaga asfaltnih površin, vključno z razgrinjanjem, planiranjem in utrjevanjem po plasteh do potrebne zbitosti.
|  | 18.983 | m3 |  | 0
4 | Nakladanje in odvoz
Nakladanje in odvoz različnega materiala na stalno deponijo.
|  | 18.983 | m3 |  | 0
| SKUPAJ: |  |  |  | 0
III. | ZIDARSKA DELA
1 | Obdelava sten - ležišče za AB plošče
Zidarska obdelava površin - vrhnji rob AB sten jaška z dvokomponentno malto kot pripravo površine za montažo krovne AB plošče.
|  | 1.52 | m2 |  | 0
2 | Montaža AB plošč
Montaža predhodno izdelane AB krovne plošče jaška na predhodno pripravljena ležišča AB plošče. Izdelava AB plošč in priprava ležišč obračunana posebej. Samo montaža.
|  | 1 | kpl |  | 0
3 | Vgradnja robnikov v krivini
Vgradnja cestnih robnikov v krivini vključno s pripravo temeljne podloge iz betona C 15/20 šir. 30 cm in stičenjem robnikov s fino cementno malto.
|  | 6 | m |  | 0
4 | Hidro izolacija jaška
Izdelava hidroizolacije jaška z eno plastjo Izotekta T4 na predhodni premaz Ibitola (Zavihek preko roba plošč 40 cm.). Obračun po dejansko izvedeni površini izolacije.
|  | 8.01 | m2 |  | 0
5 | Zaščita hidroizolacije
Zaščita hidroizolacije z bombičasto folijo
|  | 8.01 | m2 |  | 0
6 | Nepredvidena - režijska dela
Nepredvidena dela KV delavec- ocena
|  | 5 | ur |  | 0
| SKUPAJ: |  |  |  | 0
IV. | TESARSKA DELA
Vsa tesarska dela se obračunavajo po m2 dejansko opažene betonske površine. Cena vključuje izdelavo okroglega opaža stranice plošče za izvedbo vstopa v jašek, zavarovanje položaja sider, oljenje opaža, čiščenje opaža kot tudi vsa ostala dela za izvedbo tesarskih del.
1 | Dno opaža za izdelavo montažnih plošč
Izdelava ravnega dna opaža za izdelavo montažnih plošč, vključno s čiščenjem oljenjem opaža in pripravo podlage za izvedbo opaža. Opaž izveden na tleh za večkratno izdelavo montažne krovnih plošč jaškov, vključno s stranskimi nadvišanji opaža za izvedbo naležnega zoba plošče
|  | 3.84 | m2 |  | 0
2 | Opaž robov za izdelavo plošč
Opaženje, razopaženje, opiranje in čiščenje za opaž robov montažnih plošč, robovi višine 15 (17) cm.
|  | 1.83 | m2 |  | 0
3 | Okrogli opaž za izdelavo vratu
Opaženje, razopaženje, opiranje in čiščenje za opaž okroglega vstopnega vratu. Vstopni vrat motranjega premera 82 cm in zunanjega premera 112 cm. Opaž za večkratno uporabo pri izdelavi vratu na montažnih ploščah jaškov.
|  | 2.76 | m2 |  | 0
| SKUPAJ: |  |  |  | 0
V. | BETONERSKA DELA
1 | Beton montažne plošče
Strojno vgrajevanje betona v armirane konstrukcije preseka 0.10 - 0.20 m3/m2-m1. Beton iz drobljene frakcije 0-30 plastičen beton C 25/30, za vgradnjo krovne plošče jaška. Krovne plošče debeline 13 (15) cm
|  | 0.6 | m3 |  | 0
2 | Beton vstopnega vratu
Strojno vgrajevanje betona v armirane konstrukcije preseka 0.10 - 0.20 m3/m2-m1. Beton iz drobljene frakcije 0-30 plastičen beton C 25/30, za vgradnjo vstopnega vratu. Stene okroglega vstopnega vratu debeline 15 cm
|  | 0.16 | m3 |  | 0
| SKUPAJ: |  |  |  | 0
VI. | ŽELEZOKRIVSKA DELA
Vsa železokrivska dela se obračunavajo po izvlečkih armaturnih načrtov. Cena vsebuje nabavo, krivljenje, dostavo in vgradnjo armature, vključno z vsem potrebnim materialo (distančniki, žica za vezanje inp...) ter sider za dvig montažnih AB plošč. Sidra zajeta v armaturnih izvlečkih.
1 | Armatura do f 12
Dobava, rezanje, krivljenje in polaganje srednje zahtevne armature S 500 - do f 12
|  | 84.74 | kg |  | 0
2 | Armatura nad f 14
Dobava, rezanje, krivljenje in polaganje srednje zahtevne armature S 500 - nad f 14
|  | 88.31 | kg |  | 0
3 | Armaturne mreže
Dobava, rezanje, krivljenje in polaganje armaturnih mrež S 500
|  | 23.27 | kg |  | 0
| SKUPAJ: |  |  |  | 0
VII. | ASFALTERSKA DELA
1 | Asfalt nosilnega sloja
Dobava in vgradnja asfaltnega nosilnega sloja debeline prvotnega vozišča 8 cm vključno s pripravo podlage in zaključki ob pokrovih jaškov
|  | 27.54 | m2 |  | 0
2 | Asfalt obrabnega sloja
Dobava in vgradnja asfaltnega obrabnega sloja vozišča in pločnika debeline 4 cm vključno s pripravo podlage in zaključki ob pokrovih jaškov
|  | 27.54 | m2 |  | 0
3 | Dilatacijski trak
| Dobava in vgradnja traku dilaplast na dilatacijah starega in novega asfalta, vključno s predpremazom dilatacije. | 21 | m |  | 0
| SKUPAJ: |  |  |  | 0
B | OBRTNIŠKA DELA
I. | KLUČAVNIČARSKA DELA
1 | Dobava in vgradnja pokrova
Dobava in montaža kovinskega tipskega težkega enojnega pokrova z vgradnjo ležišča pokrova in naknadnim vstavljanjem pokrova. Pokrov f 80 - PURATOR tip D400 P-TOP Strong 800, EN124, artikel P11400D-1F800.
|  | 1 | kpl |  | 0
2 | RF vstopna lestev
Dobava, in vgradnja vstopne lestve za dostop v jašek izdelane iz RF jekla. Stopalke izdelane iz profila z nedrsečo zgornjo površino (luknje f 10 z navzgor zavihanim robom). Suha vgradnja v obstoječo steno jaška vključno z vrtanjem in montažnim materialom. Lestev višine 235 cm. Po načrtu - teža lestve 9,56 kg
|  | 1 | kpl |  | 0
3 | RF nastavek lestve
Dobava, in vgradnja nastavkov vstopnih lestev za dostop v jašek izdelane iz RF jekla. Nastavek višine 87 cm. Po načrtu - teža nastavka 3,48 kg
|  | 1 | kpl |  | 0
| SKUPAJ: |  |  |  | 0

## tip 3
objekt in lokacija:
OBNOVA VROČEVODA
SANACIJA JAŠKA JA 293 - Vojkova
AB POKROV KINET - TIP 3 - 1 kom
I. | RUŠITVENA DELA
1 | Rušenje AB pokrova kinete
Rušenje AB (dvig) pokrova kinete. Vključno s ščitenjem cevi v kineti. Cena rušenja vključuje začasno deponiranje, nakladanje in odvoz materiala vključno s plačilom komunalne takse.
|  | 1 | kom | 0
| SKUPAJ: |  |  | 0
II. | ZIDARSKA DELA
1 | Gradbena sanacija kinet
Gradbena sanacija kinet vključno s predhodnim čiščenjem kinet z vodnim curkom pod pritiskom 200 barov: - odstranjevanje poškodovanega betona - čiščenje in sanacija armature - premaz z emulzijo - omet sten z dvokomponentno sanacijsko malto Dejanski obseg obnove se določi na terenu glede na stanje kinet po navodilih nadzora JPE. Ocena
|  | 3 | m2 | 0
2 | Izdelava pokrova kinet
Pokrov kinete. Površina pokrova v dvostranskem naklonu 2% gladko zalikana. AB pokrov debeline e = 12 cm: - Beton C 25/30 - količina 0,24 m3 - Arm. do f 12-18 kg nad f 14-21 kg, mreže 4 kg - Opaž dna 2,16 m2 - opaž roba pokrova (višine 9 - 12 cm) 0,51 m2 - opaž nadvišanja ležišča 0,52 m2
|  | 1 | kom | 0
3 | Montaža pokrovov kinet
Montaža predhodno izdelanih AB pokrovov na predhodno pripravljena ležišča AB kinet. Izdelava AB pokrovov in priprava ležišč obračunana posebej. Samo montaža. Cena zajema montažo enega AB pokrova kinete.
|  | 1 | kom | 0
4 | Hidro izolacija in zaščita izolacije kinet
Izdelava hidroizolacije kinet z eno plastjo Izotekta T4 na predhodni premaz Ibitola (Zavihek čez rob pokrova in vhodnega odprtine 30 cm.). Zaščita hidroizolacije z bombičasto folijo. Obračun po dejansko izvedeni površini izolacije.
|  | 3.76 | m2 | 0
| SKUPAJ: |  |  | 0

## tip 8
objekt in lokacija:
OBNOVA VROČEVODA
SANACIJA JAŠKA JA 293 - Vojkova
AB POKROV KINET - TIP 8 - 2 kom
I. | RUŠITVENA DELA
1 | Rušenje AB pokrova kinete
Rušenje AB (dvig) pokrova kinete. Vključno s ščitenjem cevi v kineti. Cena rušenja vključuje začasno deponiranje, nakladanje in odvoz materiala vključno s plačilom komunalne takse.
|  | 2 | kom | 0
| SKUPAJ: |  |  | 0
II. | ZIDARSKA DELA
1 | Gradbena sanacija kinet
Gradbena sanacija kinet vključno s predhodnim čiščenjem kinet z vodnim curkom pod pritiskom 200 barov: - odstranjevanje poškodovanega betona - čiščenje in sanacija armature - premaz z emulzijo - omet sten z dvokomponentno sanacijsko malto Dejanski obseg obnove se določi na terenu glede na stanje kinet po navodilih nadzora JPE. Ocena
|  | 6 | m2 | 0
2 | Izdelava pokrova kinet
Pokrov kinete. Površina pokrova v dvostranskem naklonu 2% gladko zalikana. AB pokrov debeline e = 18 cm: - Beton C 25/30 - količina 0,67 m3 - Arm. do f 12-35 kg nad f 14-58 kg, mreže 14 kg - Opaž dna 4,00 m2 - opaž roba pokrova (višine 15 - 18 cm) 0,96 m2 - opaž nadvišanja ležišča 0,68 m2
|  | 2 | kom | 0
3 | Montaža pokrovov kinet
Montaža predhodno izdelanih AB pokrovov na predhodno pripravljena ležišča AB kinet. Izdelava AB pokrovov in priprava ležišč obračunana posebej. Samo montaža. Cena zajema montažo enega AB pokrova kinete.
|  | 2 | kom | 0
4 | Hidro izolacija in zaščita izolacije kinet
Izdelava hidroizolacije kinet z eno plastjo Izotekta T4 na predhodni premaz Ibitola (Zavihek čez rob pokrova in vhodnega odprtine 30 cm.). Zaščita hidroizolacije z bombičasto folijo. Obračun po dejansko izvedeni površini izolacije.
|  | 11.2 | m2 | 0
| SKUPAJ: |  |  | 0

## REKAPITULACIJA_JA666
REKAPITULACIJA JA666
JA 666 Aškerčeva 5
OBNOVA JAŠKA
A ) GRADBENA DELA
I. RUŠITVENA DELA | 0
II. ZEMELJSKA DELA | 0
III. ZIDARSKA DELA | 0
IV. TESARSKA DELA | 0
V. BETONERSKA DELA | 0
VI. ŽELEZOKRIVSKA DELA | 0
VII.ASFALTERSKA DELA | 0
SKUPAJ: | 0
B) OBRTNIŠKA DELA
I. KLUČAVNIČARSKA DELA | 0
SKUPAJ: | 0
GRADBENIO IN OBRTNIŠKA DELA SKUPAJ: | 0
KINETA - TIP 5
A ) GRADBENA DELA
I. RUŠITVENA DELA | 0
II. ZIDARSKA DELA | 0
SKUPAJ: | 0
KINETA - TIP 6
A ) GRADBENA DELA
I. RUŠITVENA DELA | 0
II. ZIDARSKA DELA | 0
SKUPAJ: | 0
NEPREDIDENA DELA 10% | 0
OBNOVA JAŠKA, KINETA-TIP5, KINETA -TIP 6 SKUPAJ:
0

## JA 666
2.1 | POPIS MATERIALA IN DEL S PREDRAČUNOM
2.2 | GRADBENA DELA
2.1.2 | JA 666 Aškerčeva 5
Z. ŠT. | OPIS POSTAVKE | KOLIČINA | ENOTA | CENA/ENOTO | CENA [EUR]
1
A | GRADBENA DELA
I. | RUŠITVENA DELA
Vsa rušitvena dela in transporti rušenih materialov se obračunavajo po prostornini materiala v vgrajenem stanju. Cena rušenja vključuje začasno deponiranje, nakladanje in odvoz materiala vključno s plačilom komunalne takse.
1 | Rezanje asfalta
Rezanje asfalta ceste deb. do 20 cm.
|  | 49.34 | m1 |  | 0
2 | Rušenje asfalta
Rušenje asfalta cestnih površin deb. do 20 cm z nakladanjem in odvozom na stalno deponijo.
|  | 39.94 | m2 |  | 0
3 | Rušenje robnikov
Rušenje betonskih cestnih robnikov in temeljev robnikov z nakladanjem in odvozom robnikov na začasno deponijo, rušenega materiala pa na stalno deponijo.
|  | 6 | m |  | 0
4 | Rušenje AB okvirja pokrova
Rušenje AB okvirja pokrova obstoječega jaška, odvoz rušenega materiala na stalno deponijo. Vključno s odstranitvijo okvirja pokrova in čiščenja okvirja in pokrova. Odvoz pokrova na deponijo naročnika.
|  | 1 | kpl |  | 0
5 | Rušenje AB plošče in vstopnega vratu
Rušenje AB plošče in vstopnega vratu obstoječega jaška, odvoz rušenega materiala na stalno deponijo. Vključno s ščitenjem (podest) strojne opreme v jašku. Delo v oteženih pogojih.
|  | 1.62 | m3 |  | 0
6 | Rušenje obstoječih lestev
Rušenje obstoječih lestev ali nastopnih želez, odvoz rušenega materiala na stalno deponijo.
|  | 1 | kpl |  | 0
| SKUPAJ: |  |  |  | 0
II. | ZEMELJSKA DELA
Vsa izkopna dela in transporti izkopanih materialov se obračunavajo po prostornini zemljine v raščenem stanju . Vsa nasipna dela se obračunajo po prostornini zemljine v vgrajenem stanju . Obračun je izveden na osnovi dejansko izvedenih del s pomočjo prečnih profilov pred in po izvedenih delih.
1 | Strojni izkop zemljine
Strojni zkop zemljine v III. - IV. Kat. nad in deloma ob jaških z odlaganjem na rob izkopa ali nakladanjem na kamion za odvoz na deponijo. Odvoz obračunan posebej
|  | 21.55 | m3 |  | 0
2 | Ročni izkop zemljine
Ročni izkop zemljine v III. - IV. Kat. z odmetavanjem na rob izkopa ali nakladanjem na kamion za odvoz na deponijo. Odvoz obračunan posebej
|  | 3 | m3 |  | 0
3 | Zasip in tampon
Zasip jaška in kinet in posteljice z drobljenim materialom kot podlaga asfaltnih površin, vključno z razgrinjanjem, planiranjem in utrjevanjem po plasteh do potrebne zbitosti.
|  | 24.55 | m3 |  | 0
4 | Nakladanje in odvoz
Nakladanje in odvoz različnega materiala na stalno deponijo.
|  | 24.55 | m3 |  | 0
| SKUPAJ: |  |  |  | 0
III. | ZIDARSKA DELA
1 | Obdelava sten - ležišče za AB plošče
Zidarska obdelava površin - vrhnji rob AB sten jaška z dvokomponentno malto kot pripravo površine za montažo krovne AB plošče.
|  | 2.16 | m2 |  | 0
2 | Montaža AB plošč
Montaža predhodno izdelanih AB krovnih plošč jaška na predhodno pripravljena ležišča AB plošč. Izdelava AB plošč in priprava ležišč obračunana posebej. Samo montaža. Cena zajema montažo vseh AB plošč za en jašek.
|  | 1 | kpl |  | 0
3 | Vgradnja RF okvirja in obdelava poglobitve
Obdelava poglobitve jaška z vgradnjo RF okvirja na rob poglobitve za RF rešetko in vgradnja RF rešetke. RF rešetka z okvirjem zajeta v ključavničarskih delih. Samo obdelava poglobitve in vgradnja RF okvirja. Poglobitev tlorisnih dimenzij cca 50 x 50 cm.
|  | 1 | kpl |  | 0
4 | Vgradnja cestnih robnikov
Vgradnja betonskih cestnih robnikov standardnih dimezij vključno s pripravo temeljne podloge iz betona C 15/20 šir. 30 cm in stičenjem robnikov s fino cementno malto.
|  | 6 | m |  | 0
5 | Hidro izolacija jaška
Izdelava hidroizolacije jaška z eno plastjo Izotekta T4 na predhodni premaz Ibitola (Zavihek preko roba plošč 40 cm.). Obračun po dejansko izvedeni površini izolacije.
|  | 12.42 | m2 |  | 0
6 | Zaščita hidroizolacije
Zaščita hidroizolacije z bombičasto folijo
|  | 12.42 | m2 |  | 0
7 | Nepredvidena - režijska dela
Nepredvidena dela KV delavec- ocena
|  | 5 | ur |  | 0
| SKUPAJ: |  |  |  | 0
IV. | TESARSKA DELA
Vsa tesarska dela se obračunavajo po m2 dejansko opažene betonske površine. Cena vključuje izdelavo okroglega opaža stranice plošče za izvedbo vstopa v jašek, zavarovanje položaja sider, oljenje opaža, čiščenje opaža kot tudi vsa ostala dela za izvedbo tesarskih del.
1 | Dno opaža za izdelavo montažnih plošč
Izdelava ravnega dna opaža za izdelavo montažnih plošč, vključno s čiščenjem oljenjem opaža in pripravo podlage za izvedbo opaža. Opaž izveden na tleh za večkratno izdelavo montažne krovnih plošč jaškov, vključno s stranskimi nadvišanji opaža za izvedbo naležnega zoba plošče
|  | 7.88 | m2 |  | 0
2 | Opaž robov za izdelavo plošč
Opaženje, razopaženje, opiranje in čiščenje za opaž robov montažnih plošč, robovi višine 20 (22) cm.
|  | 3.48 | m2 |  | 0
3 | Okrogli opaž za izdelavo vratu
Opaženje, razopaženje, opiranje in čiščenje za opaž okroglega vstopnega vratu. Vstopni vrat motranjega premera 82 cm in zunanjega premera 112 cm. Opaž za večkratno uporabo pri izdelavi vratu na montažnih ploščah jaškov.
|  | 1.18 | m2 |  | 0
| SKUPAJ: |  |  |  | 0
V. | BETONERSKA DELA
1 | Beton montažne plošče
Strojno vgrajevanje betona v armirane konstrukcije preseka 0.10 - 0.20 m3/m2-m1. Beton iz drobljene frakcije 0-30 plastičen beton C 25/30, za vgradnjo krovne plošče jaška. Krovne plošče debeline 13 (15) cm
|  | 1.69 | m3 |  | 0
2 | Beton vstopnega vratu
Strojno vgrajevanje betona v armirane konstrukcije preseka 0.10 - 0.20 m3/m2-m1. Beton iz drobljene frakcije 0-30 plastičen beton C 25/30, za vgradnjo vstopnega vratu. Stene okroglega vstopnega vratu debeline 15 cm
|  | 0.05 | m3 |  | 0
| SKUPAJ: |  |  |  | 0
VI. | ŽELEZOKRIVSKA DELA
Vsa železokrivska dela se obračunavajo po izvlečkih armaturnih načrtov. Cena vsebuje nabavo, krivljenje, dostavo in vgradnjo armature, vključno z vsem potrebnim materialo (distančniki, žica za vezanje inp...) ter sider za dvig montažnih AB plošč. Sidra zajeta v armaturnih izvlečkih.
1 | Armatura do f 12
| Dobava, rezanje, krivljenje in polaganje srednje zahtevne armature S 500 - do f 12 | 137.38 | kg |  | 0
2 | Armatura nad f 14
| Dobava, rezanje, krivljenje in polaganje srednje zahtevne armature S 500 - nad f 14 | 115.96 | kg |  | 0
3 | Armaturne mreže
| Dobava, rezanje, krivljenje in polaganje armaturnih mrež S 500 | 44.79 | kg |  | 0
| SKUPAJ: |  |  |  | 0
VII. | ASFALTERSKA DELA
1 | Asfalt nosilnega sloja
Dobava in vgradnja asfaltnega nosilnega sloja debeline prvotnega vozišča 8 cm vključno s pripravo podlage in zaključki ob pokrovih jaškov
|  | 39.94 | m2 |  | 0
2 | Asfalt obrabnega sloja
Dobava in vgradnja asfaltnega obrabnega sloja vozišča in pločnika debeline 4 cm vključno s pripravo podlage in zaključki ob pokrovih jaškov
|  | 39.94 | m2 |  | 0
3 | Dilatacijski trak
| Dobava in vgradnja traku dilaplast na dilatacijah starega in novega asfalta, vključno s predpremazom dilatacije. | 24.67 | m |  | 0
| SKUPAJ: |  |  |  | 0
B | OBRTNIŠKA DELA
I. | KLUČAVNIČARSKA DELA
1 | Dobava in vgradnja pokrova
Dobava in montaža kovinskega tipskega težkega enojnega pokrova z vgradnjo ležišča pokrova in naknadnim vstavljanjem pokrova. Pokrov f 80 - PURATOR tip D400 P-TOP Strong 800, EN124, artikel P11400D-1F800.
|  | 1 | kpl |  | 0
2 | RF vstopna lestev
Dobava, in vgradnja vstopne lestve za dostop v jašek izdelane iz RF jekla. Stopalke izdelane iz profila z nedrsečo zgornjo površino (luknje f 10 z navzgor zavihanim robom). Suha vgradnja v obstoječo steno jaška vključno z vrtanjem in montažnim materialom. Lestev višine 227 cm. Po načrtu - teža lestve 9,36 kg
|  | 1 | kpl |  | 0
3 | RF nastavek lestve
Dobava, in vgradnja nastavkov vstopnih lestev za dostop v jašek izdelane iz RF jekla. Nastavek višine 87 cm. Po načrtu - teža nastavka 3,48 kg
|  | 1 | kpl |  | 0
| SKUPAJ: |  |  |  | 0

## tip5
objekt in lokacija:
OBNOVA VROČEVODA
SANACIJA JAŠKA JA 666 - Aškerčeva
AB POKROV KINET - TIP 5 - 1 kom
I. | RUŠITVENA DELA
1 | Rušenje AB pokrova kinete
Rušenje AB (dvig) pokrova kinete. Vključno s ščitenjem cevi v kineti. Cena rušenja vključuje začasno deponiranje, nakladanje in odvoz materiala vključno s plačilom komunalne takse.
|  | 1 | kom | 0
| SKUPAJ: |  |  | 0
II. | ZIDARSKA DELA
1 | Gradbena sanacija kinet
Gradbena sanacija kinet vključno s predhodnim čiščenjem kinet z vodnim curkom pod pritiskom 200 barov: - odstranjevanje poškodovanega betona - čiščenje in sanacija armature - premaz z emulzijo - omet sten z dvokomponentno sanacijsko malto Dejanski obseg obnove se določi na terenu glede na stanje kinet po navodilih nadzora JPE. Ocena
|  | 3 | m2 | 0
2 | Izdelava pokrova kinet
Pokrov kinete. Površina pokrova v dvostranskem naklonu 2% gladko zalikana. AB pokrov debeline e = 13 cm: - Beton C 25/30 - količina 0,32 m3 - Arm. do f 12-23 kg nad f 14-29 kg, mreže 6 kg - Opaž dna 2,68 m2 - opaž roba pokrova (višine 10 - 13 cm) 0,59 m2 - opaž nadvišanja ležišča 0,56 m2
|  | 1 | kom | 0
3 | Montaža pokrovov kinet
Montaža predhodno izdelanih AB pokrovov na predhodno pripravljena ležišča AB kinet. Izdelava AB pokrovov in priprava ležišč obračunana posebej. Samo montaža. Cena zajema montažo enega AB pokrova kinete.
|  | 1 | kom | 0
4 | Hidro izolacija in zaščita izolacije kinet
Izdelava hidroizolacije kinet z eno plastjo Izotekta T4 na predhodni premaz Ibitola (Zavihek čez rob pokrova in vhodnega odprtine 30 cm.). Zaščita hidroizolacije z bombičasto folijo. Obračun po dejansko izvedeni površini izolacije.
|  | 4.28 | m2 | 0
| SKUPAJ: |  |  | 0

## tip 6
objekt in lokacija:
OBNOVA VROČEVODA
SANACIJA JAŠKA JA 666 - Aškerčeva
AB POKROV KINET - TIP 6 - 2 kom
I. | RUŠITVENA DELA
1 | Rušenje AB pokrova kinete
Rušenje AB (dvig) pokrova kinete. Vključno s ščitenjem cevi v kineti. Cena rušenja vključuje začasno deponiranje, nakladanje in odvoz materiala vključno s plačilom komunalne takse.
|  | 2 | kom | 0
| SKUPAJ: |  |  | 0
II. | ZIDARSKA DELA
1 | Gradbena sanacija kinet
Gradbena sanacija kinet vključno s predhodnim čiščenjem kinet z vodnim curkom pod pritiskom 200 barov: - odstranjevanje poškodovanega betona - čiščenje in sanacija armature - premaz z emulzijo - omet sten z dvokomponentno sanacijsko malto Dejanski obseg obnove se določi na terenu glede na stanje kinet po navodilih nadzora JPE. Ocena
|  | 6 | m2 | 0
2 | Izdelava pokrova kinet
Pokrov kinete. Površina pokrova v dvostranskem naklonu 2% gladko zalikana. AB pokrov debeline e = 14 cm: - Beton C 25/30 - količina 0,40 m3 - Arm. do f 12-27 kg nad f 14-34 kg, mreže 11 kg - Opaž dna 3,16 m2 - opaž roba pokrova (višine 11 - 14 cm) 0,68 m2 - opaž nadvišanja ležišča 0,64 m2
|  | 2 | kom | 0
3 | Montaža pokrovov kinet
Montaža predhodno izdelanih AB pokrovov na predhodno pripravljena ležišča AB kinet. Izdelava AB pokrovov in priprava ležišč obračunana posebej. Samo montaža. Cena zajema montažo enega AB pokrova kinete.
|  | 2 | kom | 0
4 | Hidro izolacija in zaščita izolacije kinet
Izdelava hidroizolacije kinet z eno plastjo Izotekta T4 na predhodni premaz Ibitola (Zavihek čez rob pokrova in vhodnega odprtine 30 cm.). Zaščita hidroizolacije z bombičasto folijo. Obračun po dejansko izvedeni površini izolacije.
|  | 9.52 | m2 | 0
| SKUPAJ: |  |  | 0

## REKAPITULACIJA_JA733
REKAPITULACIJA JA733
JA 733 Valjhunova 8
OBNOVA JAŠKA
A ) GRADBENA DELA
I. RUŠITVENA DELA | 0
II. ZEMELJSKA DELA | 0
III. ZIDARSKA DELA | 0
IV. TESARSKA DELA | 0
V. BETONERSKA DELA | 0
VI. ŽELEZOKRIVSKA DELA | 0
VII.ASFALTERSKA DELA | 0
SKUPAJ: | 0
B) OBRTNIŠKA DELA
I. KLUČAVNIČARSKA DELA | 0
SKUPAJ: | 0
GRADBENIO IN OBRTNIŠKA DELA SKUPAJ: | 0
KINETA - TIP 2
A ) GRADBENA DELA
I. RUŠITVENA DELA | 0
II. ZIDARSKA DELA | 0
SKUPAJ: | 0
KINETA - TIP 3
A ) GRADBENA DELA
I. RUŠITVENA DELA | 0
II. ZIDARSKA DELA | 0
SKUPAJ: | 0
NEPREDIDENA DELA 10% | 0
OBNOVA JAŠKA, KINETA-TIP5, KINETA -TIP 6 SKUPAJ:
0

## JA 733
2.2 | POPIS MATERIALA IN DEL S PREDRAČUNOM
2.3 | GRADBENA DELA
2.1.3 | JA 733 Valjhunova 8
Z. ŠT. | OPIS POSTAVKE | KOLIČINA | ENOTA | CENA/ENOTO [EUR] | CENA [EUR]
1
A | GRADBENA DELA
I. | RUŠITVENA DELA
Vsa rušitvena dela in transporti rušenih materialov se obračunavajo po prostornini materiala v vgrajenem stanju. Cena rušenja vključuje začasno deponiranje, nakladanje in odvoz materiala vključno s plačilom komunalne takse.
1 | Rezanje asfalta
Rezanje asfalta ceste deb. do 20 cm.
|  | 35.6 | m1 |  | 0
2 | Rušenje asfalta
Rušenje asfalta cestnih površin deb. do 20 cm z nakladanjem in odvozom na stalno deponijo.
|  | 19.78 | m2 |  | 0
3 | Rušenje AB okvirja pokrova
Rušenje AB okvirja pokrova obstoječega jaška, odvoz rušenega materiala na stalno deponijo. Vključno s odstranitvijo okvirja pokrova in čiščenja okvirja in pokrova. Odvoz pokrova na deponijo naročnika.
|  | 1 | kpl |  | 0
4 | Rušenje AB plošče in vstopnega vratu
Rušenje AB plošče in vstopnega vratu obstoječega jaška, odvoz rušenega materiala na stalno deponijo. Vključno s ščitenjem (podest) strojne opreme v jašku. Delo v oteženih pogojih.
|  | 0.47 | m3 |  | 0
5 | Rušenje obstoječih lestev
Rušenje obstoječih lestev ali nastopnih želez, odvoz rušenega materiala na stalno deponijo.
|  | 1 | kpl |  | 0
| SKUPAJ: |  |  |  | 0
II. | ZEMELJSKA DELA
Vsa izkopna dela in transporti izkopanih materialov se obračunavajo po prostornini zemljine v raščenem stanju . Vsa nasipna dela se obračunajo po prostornini zemljine v vgrajenem stanju . Obračun je izveden na osnovi dejansko izvedenih del s pomočjo prečnih profilov pred in po izvedenih delih.
1 | Strojni izkop zemljine
Strojni zkop zemljine v III. - IV. Kat. nad in deloma ob jaških z odlaganjem na rob izkopa ali nakladanjem na kamion za odvoz na deponijo. Odvoz obračunan posebej
|  | 5.32 | m3 |  | 0
2 | Ročni izkop zemljine
Ročni izkop zemljine v III. - IV. Kat. z odmetavanjem na rob izkopa ali nakladanjem na kamion za odvoz na deponijo. Odvoz obračunan posebej
|  | 1 | m3 |  | 0
3 | Zasip in tampon
Zasip jaška in kinet in posteljice z drobljenim materialom kot podlaga asfaltnih površin, vključno z razgrinjanjem, planiranjem in utrjevanjem po plasteh do potrebne zbitosti.
|  | 6.32 | m3 |  | 0
4 | Nakladanje in odvoz
Nakladanje in odvoz različnega materiala na stalno deponijo.
|  | 6.32 | m3 |  | 0
| SKUPAJ: |  |  |  | 0
III. | ZIDARSKA DELA
1 | Obdelava sten - ležišče za AB plošče
Zidarska obdelava površin - vrhnji rob AB sten jaška z dvokomponentno malto kot pripravo površine za montažo krovne AB plošče.
|  | 1.48 | m2 |  | 0
2 | Montaža AB plošč
Montaža predhodno izdelane AB krovne plošče jaška na predhodno pripravljena ležišča AB plošče. Izdelava AB plošč in priprava ležišč obračunana posebej. Samo montaža.
|  | 1 | kpl |  | 0
3 | Vgradnja RF okvirja in obdelava poglobitve
| Obdelava poglobitve jaška z vgradnjo RF okvirja na rob poglobitve za RF rešetko in vgradnja RF rešetke. RF rešetka z okvirjem zajeta v ključavničarskih delih. Samo obdelava poglobitve in vgradnja RF okvirja. Poglobitev tlorisnih dimenzij cca 50 x 50 cm. | 1 | kpl |  | 0
4 | Hidro izolacija jaška
Izdelava hidroizolacije jaška z eno plastjo Izotekta T4 na predhodni premaz Ibitola (Zavihek preko roba plošč 40 cm.). Obračun po dejansko izvedeni površini izolacije.
|  | 6.47 | m2 |  | 0
5 | Zaščita hidroizolacije
Zaščita hidroizolacije z bombičasto folijo
|  | 6.47 | m2 |  | 0
6 | Nepredvidena - režijska dela
Nepredvidena dela KV delavec- ocena
|  | 5 | ur |  | 0
| SKUPAJ: |  |  |  | 0
IV. | TESARSKA DELA
Vsa tesarska dela se obračunavajo po m2 dejansko opažene betonske površine. Cena vključuje izdelavo okroglega opaža stranice plošče za izvedbo vstopa v jašek, zavarovanje položaja sider, oljenje opaža, čiščenje opaža kot tudi vsa ostala dela za izvedbo tesarskih del.
1 | Dno opaža za izdelavo montažnih plošč
| Izdelava ravnega dna opaža za izdelavo montažnih plošč, vključno s čiščenjem oljenjem opaža in pripravo podlage za izvedbo opaža. Opaž izveden na tleh za večkratno izdelavo montažne krovnih plošč jaškov, vključno s stranskimi nadvišanji opaža za izvedbo naležnega zoba plošče | 3.65 | m2 |  | 0
2 | Opaž robov za izdelavo plošč
Opaženje, razopaženje, opiranje in čiščenje za opaž robov montažnih plošč, robovi višine 20 (22) cm.
|  | 1.56 | m2 |  | 0
3 | Okrogli opaž za izdelavo odprtine
| Opaženje, razopaženje, opiranje in čiščenje za opaž okrogle vstopne odprtine. Vstopna odprtina premera 82 cm. Opaž za večkratno uporabo pri izdelavi odprtin na montažnih ploščah jaškov. Višina robu 15 cm | 0.39 | m2 |  | 0
| SKUPAJ: |  |  |  | 0
V. | BETONERSKA DELA
1 | Beton montažne plošče
Strojno vgrajevanje betona v armirane konstrukcije preseka 0.10 - 0.20 m3/m2-m1. Beton iz drobljene frakcije 0-30 plastičen beton C 25/30, za vgradnjo krovne plošče jaška. Krovne plošče debeline 13 (15) cm
|  | 0.48 | m3 |  | 0
| SKUPAJ: |  |  |  | 0
VI. | ŽELEZOKRIVSKA DELA
Vsa železokrivska dela se obračunavajo po izvlečkih armaturnih načrtov. Cena vsebuje nabavo, krivljenje, dostavo in vgradnjo armature, vključno z vsem potrebnim materialo (distančniki, žica za vezanje inp...) ter sider za dvig montažnih AB plošč. Sidra zajeta v armaturnih izvlečkih.
1 | Armatura do f 12
Dobava, rezanje, krivljenje in polaganje srednje zahtevne armature S 500 - do f 12
|  | 57.08 | kg |  | 0
2 | Armatura nad f 14
Dobava, rezanje, krivljenje in polaganje srednje zahtevne armature S 500 - nad f 14
|  | 83.89 | kg |  | 0
3 | Armaturne mreže
Dobava, rezanje, krivljenje in polaganje armaturnih mrež S 500
|  | 22.26 | kg |  | 0
| SKUPAJ: |  |  |  | 0
VII. | ASFALTERSKA DELA
1 | Asfalt nosilnega sloja
Dobava in vgradnja asfaltnega nosilnega sloja debeline prvotnega vozišča 8 cm vključno s pripravo podlage in zaključki ob pokrovih jaškov
|  | 19.78 | m2 |  | 0
2 | Asfalt obrabnega sloja
Dobava in vgradnja asfaltnega obrabnega sloja vozišča in pločnika debeline 4 cm vključno s pripravo podlage in zaključki ob pokrovih jaškov
|  | 19.78 | m2 |  | 0
3 | Dilatacijski trak
| Dobava in vgradnja traku dilaplast na dilatacijah starega in novega asfalta, vključno s predpremazom dilatacije. | 17.8 | m |  | 0
| SKUPAJ: |  |  |  | 0
B | OBRTNIŠKA DELA
I. | KLUČAVNIČARSKA DELA
1 | Dobava in vgradnja pokrova
Dobava in montaža kovinskega tipskega težkega enojnega pokrova z vgradnjo ležišča pokrova in naknadnim vstavljanjem pokrova. Pokrov f 80 - PURATOR tip D400 P-TOP Strong 800, EN124, artikel P11400D-1F800.
|  | 1 | kpl |  | 0
2 | RF vstopna lestev
Dobava, in vgradnja vstopne lestve za dostop v jašek izdelane iz RF jekla. Stopalke izdelane iz profila z nedrsečo zgornjo površino (luknje f 10 z navzgor zavihanim robom). Suha vgradnja v obstoječo steno jaška vključno z vrtanjem in montažnim materialom. Lestev višine 175 cm. Po načrtu - teža lestve 7,55 kg
|  | 1 | kpl |  | 0
3 | RF nastavek lestve
Dobava, in vgradnja nastavkov vstopnih lestev za dostop v jašek izdelane iz RF jekla. Nastavek višine 87 cm. Po načrtu - teža nastavka 3,48 kg
|  | 1 | kpl |  | 0
4 | RF rešetka nad poglobitvijo jaška
Izdelava in dobava okvirja iz RF L NP 45/45/5 in rešetke izdelane iz RF jekla okvir 40/4 in prečke 492/40/4 nad poglobitvijo jaška. Teža rešetke z okvirjem 18,82 kg. Okvir rešetke - mokra vgradnja zajeta v zidarskih delih.
|  | 1 | kpl |  | 0
| SKUPAJ: |  |  |  | 0

## tip2
objekt in lokacija:
OBNOVA VROČEVODA
SANACIJA JAŠKA JA 733 - Valjhunova
AB POKROV KINET - TIP 2 - 1 kom
I. | RUŠITVENA DELA
1 | Rušenje AB pokrova kinete
Rušenje AB (dvig) pokrova kinete. Vključno s ščitenjem cevi v kineti. Cena rušenja vključuje začasno deponiranje, nakladanje in odvoz materiala vključno s plačilom komunalne takse.
|  | 1 | kom | 0
| SKUPAJ: |  |  | 0
II. | ZIDARSKA DELA
1 | Gradbena sanacija kinet
Gradbena sanacija kinet vključno s predhodnim čiščenjem kinet z vodnim curkom pod pritiskom 200 barov: - odstranjevanje poškodovanega betona - čiščenje in sanacija armature - premaz z emulzijo - omet sten z dvokomponentno sanacijsko malto Dejanski obseg obnove se določi na terenu glede na stanje kinet po navodilih nadzora JPE. Ocena
|  | 2 | m2 | 0
2 | Izdelava pokrova kinet
Pokrov kinete. Površina pokrova v dvostranskem naklonu 2% gladko zalikana. AB pokrov debeline e = 11 cm: - Beton C 25/30 - količina 0,17 m3 - Armatura do f 12 - 31 kg, mreže 4 kg - Opaž dna 1,76 m2 - opaž roba pokrova (višine 7 - 10 cm) 0,43 m2 - opaž nadvišanja ležišča 0,52 m2
|  | 1 | kom | 0
3 | Montaža pokrovov kinet
Montaža predhodno izdelanih AB pokrovov na predhodno pripravljena ležišča AB kinet. Izdelava AB pokrovov in priprava ležišč obračunana posebej. Samo montaža. Cena zajema montažo enega AB pokrova kinete.
|  | 1 | kom | 0
4 | Hidro izolacija in zaščita izolacije kinet
Izdelava hidroizolacije kinet z eno plastjo Izotekta T4 na predhodni premaz Ibitola (Zavihek čez rob pokrova in vhodnega odprtine 30 cm.). Zaščita hidroizolacije z bombičasto folijo. Obračun po dejansko izvedeni površini izolacije.
|  | 3.36 | m2 | 0
| SKUPAJ: |  |  | 0

## tip3
objekt in lokacija:
OBNOVA VROČEVODA
SANACIJA JAŠKA JA 733 - Valjhunova
AB POKROV KINET - TIP 3 - 2 kom
I. | RUŠITVENA DELA
1 | Rušenje AB pokrova kinete
Rušenje AB (dvig) pokrova kinete. Vključno s ščitenjem cevi v kineti. Cena rušenja vključuje začasno deponiranje, nakladanje in odvoz materiala vključno s plačilom komunalne takse.
|  | 2 | kom | 0
| SKUPAJ: |  |  | 0
II. | ZIDARSKA DELA
1 | Gradbena sanacija kinet
Gradbena sanacija kinet vključno s predhodnim čiščenjem kinet z vodnim curkom pod pritiskom 200 barov: - odstranjevanje poškodovanega betona - čiščenje in sanacija armature - premaz z emulzijo - omet sten z dvokomponentno sanacijsko malto Dejanski obseg obnove se določi na terenu glede na stanje kinet po navodilih nadzora JPE. Ocena
|  | 6 | m2 | 0
2 | Izdelava pokrova kinet
Pokrov kinete. Površina pokrova v dvostranskem naklonu 2% gladko zalikana. AB pokrov debeline e = 12 cm: - Beton C 25/30 - količina 0,24 m3 - Arm. do f 12-18 kg nad f 14-21 kg, mreže 4 kg - Opaž dna 2,16 m2 - opaž roba pokrova (višine 9 - 12 cm) 0,51 m2 - opaž nadvišanja ležišča 0,52 m2
|  | 2 | kom | 0
3 | Montaža pokrovov kinet
Montaža predhodno izdelanih AB pokrovov na predhodno pripravljena ležišča AB kinet. Izdelava AB pokrovov in priprava ležišč obračunana posebej. Samo montaža. Cena zajema montažo enega AB pokrova kinete.
|  | 2 | kom | 0
4 | Hidro izolacija in zaščita izolacije kinet
Izdelava hidroizolacije kinet z eno plastjo Izotekta T4 na predhodni premaz Ibitola (Zavihek čez rob pokrova in vhodnega odprtine 30 cm.). Zaščita hidroizolacije z bombičasto folijo. Obračun po dejansko izvedeni površini izolacije.
|  | 7.52 | m2 | 0
| SKUPAJ: |  |  | 0

## REKAPITULACIJA_JA753
REKAPITULACIJA JA753
JA 753 Glavarjeva 8
OBNOVA JAŠKA
A ) GRADBENA DELA
I. RUŠITVENA DELA | 0
II. ZEMELJSKA DELA | 0
III. ZIDARSKA DELA | 0
IV. TESARSKA DELA | 0
V. BETONERSKA DELA | 0
VI. ŽELEZOKRIVSKA DELA | 0
VII.ASFALTERSKA DELA | 0
SKUPAJ: | 0
B) OBRTNIŠKA DELA
I. KLUČAVNIČARSKA DELA | 0
SKUPAJ: | 0
GRADBENIO IN OBRTNIŠKA DELA SKUPAJ: | 0
KINETA - TIP 3
A ) GRADBENA DELA
I. RUŠITVENA DELA | 0
II. ZIDARSKA DELA | 0
SKUPAJ: | 0
KINETA - TIP 5
A ) GRADBENA DELA
I. RUŠITVENA DELA | 0
II. ZIDARSKA DELA | 0
SKUPAJ: | 0
NEPREDIDENA DELA 10% | 0
OBNOVA JAŠKA, KINETA-TIP3, KINETA -TIP 5 SKUPAJ:
0

## JA 753
2.3 | POPIS MATERIALA IN DEL S PREDRAČUNOM
2.4 | GRADBENA DELA
2.1.4 | JA 753 Glavarjeva 8
Z. ŠT. | OPIS POSTAVKE | KOLIČINA | ENOTA | CENA/ENOTO | CENA [EUR]
1
A | GRADBENA DELA
I. | RUŠITVENA DELA
Vsa rušitvena dela in transporti rušenih materialov se obračunavajo po prostornini materiala v vgrajenem stanju. Cena rušenja vključuje začasno deponiranje, nakladanje in odvoz materiala vključno s plačilom komunalne takse.
1 | Rezanje asfalta
Rezanje asfalta ceste deb. do 20 cm.
|  | 37.2 | m1 |  | 0
2 | Rušenje asfalta
Rušenje asfalta cestnih površin deb. do 20 cm z nakladanjem in odvozom na stalno deponijo.
|  | 21.6 | m2 |  | 0
3 | Rušenje robnikov
Rušenje betonskih cestnih robnikov in temeljev robnikov z nakladanjem in odvozom robnikov na začasno deponijo, rušenega materiala pa na stalno deponijo.
|  | 10 | m |  | 0
4 | Rušenje AB okvirja pokrova
Rušenje AB okvirja pokrova obstoječega jaška, odvoz rušenega materiala na stalno deponijo. Vključno s odstranitvijo okvirja pokrova in čiščenja okvirja in pokrova. Odvoz pokrova na deponijo naročnika.
|  | 1 | kpl |  | 0
5 | Rušenje AB plošče in vstopnega vratu
Rušenje AB plošče in vstopnega vratu obstoječega jaška, odvoz rušenega materiala na stalno deponijo. Vključno s ščitenjem (podest) strojne opreme v jašku. Delo v oteženih pogojih.
|  | 0.5 | m3 |  | 0
6 | Rušenje obstoječih lestev
Rušenje obstoječih lestev ali nastopnih želez, odvoz rušenega materiala na stalno deponijo.
|  | 1 | kpl |  | 0
| SKUPAJ: |  |  |  | 0
II. | ZEMELJSKA DELA
Vsa izkopna dela in transporti izkopanih materialov se obračunavajo po prostornini zemljine v raščenem stanju . Vsa nasipna dela se obračunajo po prostornini zemljine v vgrajenem stanju . Obračun je izveden na osnovi dejansko izvedenih del s pomočjo prečnih profilov pred in po izvedenih delih.
1 | Strojni izkop zemljine
Strojni zkop zemljine v III. - IV. Kat. nad in deloma ob jaških z odlaganjem na rob izkopa ali nakladanjem na kamion za odvoz na deponijo. Odvoz obračunan posebej
|  | 5.72 | m3 |  | 0
2 | Ročni izkop zemljine
Ročni izkop zemljine v III. - IV. Kat. z odmetavanjem na rob izkopa ali nakladanjem na kamion za odvoz na deponijo. Odvoz obračunan posebej
|  | 1 | m3 |  | 0
3 | Zasip in tampon
Zasip jaška in kinet in posteljice z drobljenim materialom kot podlaga asfaltnih površin, vključno z razgrinjanjem, planiranjem in utrjevanjem po plasteh do potrebne zbitosti.
|  | 6.72 | m3 |  | 0
4 | Nakladanje in odvoz
Nakladanje in odvoz različnega materiala na stalno deponijo.
|  | 6.72 | m3 |  | 0
| SKUPAJ: |  |  |  | 0
III. | ZIDARSKA DELA
1 | Obdelava sten - ležišče za AB plošče
Zidarska obdelava površin - vrhnji rob AB sten jaška z dvokomponentno malto kot pripravo površine za montažo krovne AB plošče.
|  | 1.52 | m2 |  | 0
2 | Montaža AB plošč
Montaža predhodno izdelane AB krovne plošče jaška na predhodno pripravljena ležišča AB plošče. Izdelava AB plošč in priprava ležišč obračunana posebej. Samo montaža.
|  | 1 | kpl |  | 0
3 | Vgradnja RF okvirja in obdelava poglobitve
Obdelava poglobitve jaška z vgradnjo RF okvirja na rob poglobitve za RF rešetko in vgradnja RF rešetke. RF rešetka z okvirjem zajeta v ključavničarskih delih. Samo obdelava poglobitve in vgradnja RF okvirja. Poglobitev tlorisnih dimenzij cca 50 x 50 cm.
|  | 1 | kpl |  | 0
4 | Vgradnja cestnih robnikov
Vgradnja betonskih cestnih robnikov standardnih dimezij vključno s pripravo temeljne podloge iz betona C 15/20 šir. 30 cm in stičenjem robnikov s fino cementno malto.
|  | 10 | m |  | 0
5 | Hidro izolacija jaška
Izdelava hidroizolacije jaškaz eno plastjo Izotekta T4 na predhodni premaz Ibitola (Zavihek preko roba plošč 40 cm.). Obračun po dejansko izvedeni površini izolacije.
|  | 6.74 | m2 |  | 0
6 | Zaščita hidroizolacije
Zaščita hidroizolacije z bombičasto folijo
|  | 6.74 | m2 |  | 0
7 | Nepredvidena - režijska dela
Nepredvidena dela KV delavec- ocena
|  | 5 | ur |  | 0
| SKUPAJ: |  |  |  | 0
IV. | TESARSKA DELA
Vsa tesarska dela se obračunavajo po m2 dejansko opažene betonske površine. Cena vključuje izdelavo okroglega opaža stranice plošče za izvedbo vstopa v jašek, zavarovanje položaja sider, oljenje opaža, čiščenje opaža kot tudi vsa ostala dela za izvedbo tesarskih del.
1 | Dno opaža za izdelavo montažnih plošč
Izdelava ravnega dna opaža za izdelavo montažnih plošč, vključno s čiščenjem oljenjem opaža in pripravo podlage za izvedbo opaža. Opaž izveden na tleh za večkratno izdelavo montažne krovnih plošč jaškov, vključno s stranskimi nadvišanji opaža za izvedbo naležnega zoba plošče
|  | 3.84 | m2 |  | 0
2 | Opaž robov za izdelavo plošč
Opaženje, razopaženje, opiranje in čiščenje za opaž robov montažnih plošč, robovi višine 20 (22) cm.
|  | 1.59 | m2 |  | 0
3 | Okrogli opaž za izdelavo odprtine
Opaženje, razopaženje, opiranje in čiščenje za opaž okrogle vstopne odprtine. Vstopna odprtina premera 82 cm. Opaž za večkratno uporabo pri izdelavi odprtin na montažnih ploščah jaškov. Višina robu 15 cm
|  | 0.39 | m2 |  | 0
| SKUPAJ: |  |  |  | 0
V. | BETONERSKA DELA
1 | Beton montažne plošče
Strojno vgrajevanje betona v armirane konstrukcije preseka 0.10 - 0.20 m3/m2-m1. Beton iz drobljene frakcije 0-30 plastičen beton C 25/30, za vgradnjo krovne plošče jaška. Krovne plošče debeline 13 (15) cm
|  | 0.51 | m3 |  | 0
| SKUPAJ: |  |  |  | 0
VI. | ŽELEZOKRIVSKA DELA
Vsa železokrivska dela se obračunavajo po izvlečkih armaturnih načrtov. Cena vsebuje nabavo, krivljenje, dostavo in vgradnjo armature, vključno z vsem potrebnim materialo (distančniki, žica za vezanje inp...) ter sider za dvig montažnih AB plošč. Sidra zajeta v armaturnih izvlečkih.
1 | Armatura do f 12
Dobava, rezanje, krivljenje in polaganje srednje zahtevne armature S 500 - do f 12
|  | 58.15 | kg |  | 0
2 | Armatura nad f 14
Dobava, rezanje, krivljenje in polaganje srednje zahtevne armature S 500 - nad f 14
|  | 86.08 | kg |  | 0
3 | Armaturne mreže
Dobava, rezanje, krivljenje in polaganje armaturnih mrež S 500
|  | 23.27 | kg |  | 0
| SKUPAJ: |  |  |  | 0
VII. | ASFALTERSKA DELA
1 | Asfalt nosilnega sloja
Dobava in vgradnja asfaltnega nosilnega sloja debeline prvotnega vozišča 8 cm vključno s pripravo podlage in zaključki ob pokrovih jaškov
|  | 21.6 | m2 |  | 0
2 | Asfalt obrabnega sloja
Dobava in vgradnja asfaltnega obrabnega sloja vozišča in pločnika debeline 4 cm vključno s pripravo podlage in zaključki ob pokrovih jaškov
|  | 21.6 | m2 |  | 0
3 | Dilatacijski trak
| Dobava in vgradnja traku dilaplast na dilatacijah starega in novega asfalta, vključno s predpremazom dilatacije. | 18.6 | m |  | 0
| SKUPAJ: |  |  |  | 0
B | OBRTNIŠKA DELA
I. | KLUČAVNIČARSKA DELA
1 | Dobava in vgradnja pokrova
Dobava in montaža kovinskega tipskega težkega enojnega pokrova z vgradnjo ležišča pokrova in naknadnim vstavljanjem pokrova. Pokrov f 80 - PURATOR tip D400 P-TOP Strong 800, EN124, artikel P11400D-1F800.
|  | 1 | kpl |  | 0
2 | RF vstopna lestev
Dobava, in vgradnja vstopne lestve za dostop v jašek izdelane iz RF jekla. Stopalke izdelane iz profila z nedrsečo zgornjo površino (luknje f 10 z navzgor zavihanim robom). Suha vgradnja v obstoječo steno jaška vključno z vrtanjem in montažnim materialom. Lestev višine 175 cm. Po načrtu - teža lestve 7,55 kg
|  | 1 | kpl |  | 0
3 | RF nastavek lestve
Dobava, in vgradnja nastavkov vstopnih lestev za dostop v jašek izdelane iz RF jekla. Nastavek višine 87 cm. Po načrtu - teža nastavka 3,48 kg
|  | 1 | kpl |  | 0
4 | RF rešetka nad poglobitvijo jaška
Izdelava in dobava okvirja iz RF L NP 45/45/5 in rešetke izdelane iz RF jekla okvir 40/4 in prečke 492/40/4 nad poglobitvijo jaška. Teža rešetke z okvirjem 18,82 kg. Okvir rešetke - mokra vgradnja zajeta v zidarskih delih.
|  | 1 | kpl |  | 0
| SKUPAJ: |  |  |  | 0

## tip3 (2)
objekt in lokacija:
OBNOVA VROČEVODA
SANACIJA JAŠKA JA 753 - Glavarjeva
AB POKROV KINET - TIP 3 - 1 kom
I. | RUŠITVENA DELA
1 | Rušenje AB pokrova kinete
Rušenje AB (dvig) pokrova kinete. Vključno s ščitenjem cevi v kineti. Cena rušenja vključuje začasno deponiranje, nakladanje in odvoz materiala vključno s plačilom komunalne takse.
|  | 1 | kom | 0
| SKUPAJ: |  |  | 0
II. | ZIDARSKA DELA
1 | Gradbena sanacija kinet
Gradbena sanacija kinet vključno s predhodnim čiščenjem kinet z vodnim curkom pod pritiskom 200 barov: - odstranjevanje poškodovanega betona - čiščenje in sanacija armature - premaz z emulzijo - omet sten z dvokomponentno sanacijsko malto Dejanski obseg obnove se določi na terenu glede na stanje kinet po navodilih nadzora JPE. Ocena
|  | 3 | m2 | 0
2 | Izdelava pokrova kinet
Pokrov kinete. Površina pokrova v dvostranskem naklonu 2% gladko zalikana. AB pokrov debeline e = 12 cm: - Beton C 25/30 - količina 0,24 m3 - Arm. do f 12-18 kg nad f 14-21 kg, mreže 4 kg - Opaž dna 2,16 m2 - opaž roba pokrova (višine 9 - 12 cm) 0,51 m2 - opaž nadvišanja ležišča 0,52 m2
|  | 1 | kom | 0
3 | Montaža pokrovov kinet
Montaža predhodno izdelanih AB pokrovov na predhodno pripravljena ležišča AB kinet. Izdelava AB pokrovov in priprava ležišč obračunana posebej. Samo montaža. Cena zajema montažo enega AB pokrova kinete.
|  | 1 | kom | 0
4 | Hidro izolacija in zaščita izolacije kinet
Izdelava hidroizolacije kinet z eno plastjo Izotekta T4 na predhodni premaz Ibitola (Zavihek čez rob pokrova in vhodnega odprtine 30 cm.). Zaščita hidroizolacije z bombičasto folijo. Obračun po dejansko izvedeni površini izolacije.
|  | 3.76 | m2 | 0
| SKUPAJ: |  |  | 0

## tip5 (2)
objekt in lokacija:
OBNOVA VROČEVODA
SANACIJA JAŠKA JA 753 - Glavarjeva
AB POKROV KINET - TIP 5 - 1 kom
I. | RUŠITVENA DELA
1 | Rušenje AB pokrova kinete
Rušenje AB (dvig) pokrova kinete. Vključno s ščitenjem cevi v kineti. Cena rušenja vključuje začasno deponiranje, nakladanje in odvoz materiala vključno s plačilom komunalne takse.
|  | 1 | kom | 0
| SKUPAJ: |  |  | 0
II. | ZIDARSKA DELA
1 | Gradbena sanacija kinet
Gradbena sanacija kinet vključno s predhodnim čiščenjem kinet z vodnim curkom pod pritiskom 200 barov: - odstranjevanje poškodovanega betona - čiščenje in sanacija armature - premaz z emulzijo - omet sten z dvokomponentno sanacijsko malto Dejanski obseg obnove se določi na terenu glede na stanje kinet po navodilih nadzora JPE. Ocena
|  | 3 | m2 | 0
2 | Izdelava pokrova kinet
Pokrov kinete. Površina pokrova v dvostranskem naklonu 2% gladko zalikana. AB pokrov debeline e = 13 cm: - Beton C 25/30 - količina 0,32 m3 - Arm. do f 12-23 kg nad f 14-29 kg, mreže 6 kg - Opaž dna 2,68 m2 - opaž roba pokrova (višine 10 - 13 cm) 0,59 m2 - opaž nadvišanja ležišča 0,56 m2
|  | 1 | kom | 0
3 | Montaža pokrovov kinet
Montaža predhodno izdelanih AB pokrovov na predhodno pripravljena ležišča AB kinet. Izdelava AB pokrovov in priprava ležišč obračunana posebej. Samo montaža. Cena zajema montažo enega AB pokrova kinete.
|  | 1 | kom | 0
4 | Hidro izolacija in zaščita izolacije kinet
Izdelava hidroizolacije kinet z eno plastjo Izotekta T4 na predhodni premaz Ibitola (Zavihek čez rob pokrova in vhodnega odprtine 30 cm.). Zaščita hidroizolacije z bombičasto folijo. Obračun po dejansko izvedeni površini izolacije.
|  | 4.28 | m2 | 0
| SKUPAJ: |  |  | 0

## REKAPITULACIJA_JA29
REKAPITULACIJA JA29
JA 29 Vrhovčeva 9
OBNOVA JAŠKA
A ) GRADBENA DELA
I. RUŠITVENA DELA | 0
II. ZEMELJSKA DELA | 0
III. ZIDARSKA DELA | 0
IV. TESARSKA DELA | 0
V. BETONERSKA DELA | 0
VI. ŽELEZOKRIVSKA DELA | 0
VII.ASFALTERSKA DELA | 0
SKUPAJ: | 0
B) OBRTNIŠKA DELA
I. KLUČAVNIČARSKA DELA | 0
SKUPAJ: | 0
GRADBENIO IN OBRTNIŠKA DELA SKUPAJ: | 0
KINETA - TIP 2
A ) GRADBENA DELA
I. RUŠITVENA DELA | 0
II. ZIDARSKA DELA | 0
SKUPAJ: | 0
KINETA - TIP 8
A ) GRADBENA DELA
I. RUŠITVENA DELA | 0
II. ZIDARSKA DELA | 0
SKUPAJ: | 0
NEPREDIDENA DELA 10% | 0
OBNOVA JAŠKA, KINETA-TIP2, KINETA -TIP 8 SKUPAJ:
0

## JA 29
2.4 | POPIS MATERIALA IN DEL S PREDRAČUNOM
2.5 | GRADBENA DELA
2.1.5 | JA 29 Vrhovčeva 9
Z. ŠT. | OPIS POSTAVKE | KOLIČINA | ENOTA | CENA/ENOTO [EUR] | CENA [EUR]
1
A | GRADBENA DELA
I. | RUŠITVENA DELA
Vsa rušitvena dela in transporti rušenih materialov se obračunavajo po prostornini materiala v vgrajenem stanju. Cena rušenja vključuje začasno deponiranje, nakladanje in odvoz materiala vključno s plačilom komunalne takse.
1 | Rezanje asfalta
Rezanje asfalta ceste deb. do 20 cm.
|  | 51.4 | m1 |  | 0
2 | Rušenje asfalta
Rušenje asfalta cestnih površin deb. do 20 cm z nakladanjem in odvozom na stalno deponijo.
|  | 41.18 | m2 |  | 0
3 | Rušenje AB okvirja pokrova
Rušenje AB okvirja pokrova obstoječega jaška, odvoz rušenega materiala na stalno deponijo. Vključno s odstranitvijo okvirja pokrova in čiščenja okvirja in pokrova. Odvoz pokrova na deponijo naročnika.
|  | 1 | kpl |  | 0
4 | Rušenje AB plošče in vstopnega vratu
Rušenje AB plošče in vstopnega vratu obstoječega jaška, odvoz rušenega materiala na stalno deponijo. Vključno s ščitenjem (podest) strojne opreme v jašku. Delo v oteženih pogojih.
|  | 1.71 | m3 |  | 0
5 | Rušenje obstoječih lestev
Rušenje obstoječih lestev ali nastopnih želez, odvoz rušenega materiala na stalno deponijo.
|  | 1 | kpl |  | 0
| SKUPAJ: |  |  |  | 0
II. | ZEMELJSKA DELA
Vsa izkopna dela in transporti izkopanih materialov se obračunavajo po prostornini zemljine v raščenem stanju . Vsa nasipna dela se obračunajo po prostornini zemljine v vgrajenem stanju . Obračun je izveden na osnovi dejansko izvedenih del s pomočjo prečnih profilov pred in po izvedenih delih.
1 | Strojni izkop zemljine
Strojni zkop zemljine v III. - IV. Kat. nad in deloma ob jaških z odlaganjem na rob izkopa ali nakladanjem na kamion za odvoz na deponijo. Odvoz obračunan posebej
|  | 22.406 | m3 |  | 0
2 | Ročni izkop zemljine
Ročni izkop zemljine v III. - IV. Kat. z odmetavanjem na rob izkopa ali nakladanjem na kamion za odvoz na deponijo. Odvoz obračunan posebej
|  | 3 | m3 |  | 0
3 | Zasip in tampon
Zasip jaška in kinet in posteljice z drobljenim materialom kot podlaga asfaltnih površin, vključno z razgrinjanjem, planiranjem in utrjevanjem po plasteh do potrebne zbitosti.
|  | 25.406 | m3 |  | 0
4 | Nakladanje in odvoz
Nakladanje in odvoz različnega materiala na stalno deponijo.
|  | 25.406 | m3 |  | 0
| SKUPAJ: |  |  |  | 0
III. | ZIDARSKA DELA
1 | Obdelava sten - ležišče za AB plošče
Zidarska obdelava površin - vrhnji rob AB sten jaška z dvokomponentno malto kot pripravo površine za montažo krovne AB plošče.
|  | 2.18 | m2 |  | 0
2 | Montaža AB plošč
Montaža predhodno izdelanih AB krovnih plošč jaška na predhodno pripravljena ležišča AB plošč. Izdelava AB plošč in priprava ležišč obračunana posebej. Samo montaža. Cena zajema montažo vseh AB plošč za en jašek.
|  | 1 | kpl |  | 0
3 | Vgradnja RF okvirja in obdelava poglobitve
Obdelava poglobitve jaška z vgradnjo RF okvirja na rob poglobitve za RF rešetko in vgradnja RF rešetke. RF rešetka z okvirjem zajeta v ključavničarskih delih. Samo obdelava poglobitve in vgradnja RF okvirja. Poglobitev tlorisnih dimenzij cca 50 x 50 cm.
|  | 1 | kpl |  | 0
4 | Hidro izolacija jaška
Izdelava hidroizolacije jaška z eno plastjo Izotekta T4 na predhodni premaz Ibitola (Zavihek preko roba plošč 40 cm.). Obračun po dejansko izvedeni površini izolacije.
|  | 13.13 | m2 |  | 0
5 | Zaščita hidroizolacije
Zaščita hidroizolacije z bombičasto folijo
|  | 13.13 | m2 |  | 0
6 | Nepredvidena - režijska dela
Nepredvidena dela KV delavec- ocena
|  | 5 | ur |  | 0
| SKUPAJ: |  |  |  | 0
IV. | TESARSKA DELA
Vsa tesarska dela se obračunavajo po m2 dejansko opažene betonske površine. Cena vključuje izdelavo okroglega opaža stranice plošče za izvedbo vstopa v jašek, zavarovanje položaja sider, oljenje opaža, čiščenje opaža kot tudi vsa ostala dela za izvedbo tesarskih del.
1 | Dno opaža za izdelavo montažnih plošč
Izdelava ravnega dna opaža za izdelavo montažnih plošč, vključno s čiščenjem oljenjem opaža in pripravo podlage za izvedbo opaža. Opaž izveden na tleh za večkratno izdelavo montažne krovnih plošč jaškov, vključno s stranskimi nadvišanji opaža za izvedbo naležnega zoba plošče
|  | 8.03 | m2 |  | 0
2 | Opaž robov za izdelavo plošč
Opaženje, razopaženje, opiranje in čiščenje za opaž robov montažnih plošč, robovi višine 20 (22) cm.
|  | 3.5 | m2 |  | 0
3 | Okrogli opaž za izdelavo vratu
Opaženje, razopaženje, opiranje in čiščenje za opaž okroglega vstopnega vratu. Vstopni vrat motranjega premera 82 cm in zunanjega premera 112 cm. Opaž za večkratno uporabo pri izdelavi vratu na montažnih ploščah jaškov.
|  | 2.09 | m2 |  | 0
| SKUPAJ: |  |  |  | 0
V. | BETONERSKA DELA
1 | Beton montažne plošče
Strojno vgrajevanje betona v armirane konstrukcije preseka 0.10 - 0.20 m3/m2-m1. Beton iz drobljene frakcije 0-30 plastičen beton C 25/30, za vgradnjo krovne plošče jaška. Krovne plošče debeline 13 (15) cm
|  | 1.72 | m3 |  | 0
2 | Beton vstopnega vratu
Strojno vgrajevanje betona v armirane konstrukcije preseka 0.10 - 0.20 m3/m2-m1. Beton iz drobljene frakcije 0-30 plastičen beton C 25/30, za vgradnjo vstopnega vratu. Stene okroglega vstopnega vratu debeline 15 cm
|  | 0.11 | m3 |  | 0
| SKUPAJ: |  |  |  | 0
VI. | ŽELEZOKRIVSKA DELA
Vsa železokrivska dela se obračunavajo po izvlečkih armaturnih načrtov. Cena vsebuje nabavo, krivljenje, dostavo in vgradnjo armature, vključno z vsem potrebnim materialo (distančniki, žica za vezanje inp...) ter sider za dvig montažnih AB plošč. Sidra zajeta v armaturnih izvlečkih.
1 | Armatura do f 12
Dobava, rezanje, krivljenje in polaganje srednje zahtevne armature S 500 - do f 12
|  | 139.73 | kg |  | 0
2 | Armatura nad f 14
Dobava, rezanje, krivljenje in polaganje srednje zahtevne armature S 500 - nad f 14
|  | 117.83 | kg |  | 0
3 | Armaturne mreže
Dobava, rezanje, krivljenje in polaganje armaturnih mrež S 500
|  | 45.56 | kg |  | 0
| SKUPAJ: |  |  |  | 0
VII. | ASFALTERSKA DELA
1 | Asfalt nosilnega sloja
Dobava in vgradnja asfaltnega nosilnega sloja debeline prvotnega vozišča 8 cm vključno s pripravo podlage in zaključki ob pokrovih jaškov
|  | 41.18 | m2 |  | 0
2 | Asfalt obrabnega sloja
Dobava in vgradnja asfaltnega obrabnega sloja vozišča in pločnika debeline 4 cm vključno s pripravo podlage in zaključki ob pokrovih jaškov
|  | 41.18 | m2 |  | 0
3 | Dilatacijski trak
| Dobava in vgradnja traku dilaplast na dilatacijah starega in novega asfalta, vključno s predpremazom dilatacije. | 25.7 | m |  | 0
| SKUAPAJ: |  |  |  | 0
B | OBRTNIŠKA DELA
I. | KLUČAVNIČARSKA DELA
1 | Dobava in vgradnja pokrova
Dobava in montaža kovinskega tipskega težkega enojnega pokrova z vgradnjo ležišča pokrova in naknadnim vstavljanjem pokrova. Pokrov f 80 - PURATOR tip D400 P-TOP Strong 800, EN124, artikel P11400D-1F800.
|  | 1 | kpl |  | 0
2 | RF vstopna lestev
Dobava, in vgradnja vstopne lestve za dostop v jašek izdelane iz RF jekla. Stopalke izdelane iz profila z nedrsečo zgornjo površino (luknje f 10 z navzgor zavihanim robom). Suha vgradnja v obstoječo steno jaška vključno z vrtanjem in montažnim materialom. Lestev višine 264 cm. Po načrtu - teža lestve 10,54 kg
|  | 1 | kpl |  | 0
3 | RF nastavek lestve
Dobava, in vgradnja nastavkov vstopnih lestev za dostop v jašek izdelane iz RF jekla. Nastavek višine 87 cm. Po načrtu - teža nastavka 3,48 kg
|  | 1 | kpl |  | 0
4 | RF rešetka nad poglobitvijo jaška
Izdelava in dobava okvirja iz RF L NP 45/45/5 in rešetke izdelane iz RF jekla okvir 40/4 in prečke 492/40/4 nad poglobitvijo jaška. Teža rešetke z okvirjem 18,82 kg. Okvir rešetke - mokra vgradnja zajeta v zidarskih delih.
|  | 1 | kpl |  | 0
| SKUPAJ: |  |  |  | 0

## tip2 (2)
objekt in lokacija:
OBNOVA VROČEVODA
SANACIJA JAŠKA JA 29 - Vrhovčeva
AB POKROV KINET - TIP 2 - 1 kom
I. | RUŠITVENA DELA
1 | Rušenje AB pokrova kinete
Rušenje AB (dvig) pokrova kinete. Vključno s ščitenjem cevi v kineti. Cena rušenja vključuje začasno deponiranje, nakladanje in odvoz materiala vključno s plačilom komunalne takse.
|  | 1 | kom | 0
| SKUPAJ: |  |  | 0
II. | ZIDARSKA DELA
1 | Gradbena sanacija kinet
Gradbena sanacija kinet vključno s predhodnim čiščenjem kinet z vodnim curkom pod pritiskom 200 barov: - odstranjevanje poškodovanega betona - čiščenje in sanacija armature - premaz z emulzijo - omet sten z dvokomponentno sanacijsko malto Dejanski obseg obnove se določi na terenu glede na stanje kinet po navodilih nadzora JPE. Ocena
|  | 2 | m2 | 0
2 | Izdelava pokrova kinet
Pokrov kinete. Površina pokrova v dvostranskem naklonu 2% gladko zalikana. AB pokrov debeline e = 11 cm: - Beton C 25/30 - količina 0,17 m3 - Armatura do f 12 - 31 kg, mreže 4 kg - Opaž dna 1,76 m2 - opaž roba pokrova (višine 7 - 10 cm) 0,43 m2 - opaž nadvišanja ležišča 0,52 m2
|  | 1 | kom | 0
3 | Montaža pokrovov kinet
Montaža predhodno izdelanih AB pokrovov na predhodno pripravljena ležišča AB kinet. Izdelava AB pokrovov in priprava ležišč obračunana posebej. Samo montaža. Cena zajema montažo enega AB pokrova kinete.
|  | 1 | kom | 0
4 | Hidro izolacija in zaščita izolacije kinet
Izdelava hidroizolacije kinet z eno plastjo Izotekta T4 na predhodni premaz Ibitola (Zavihek čez rob pokrova in vhodnega odprtine 30 cm.). Zaščita hidroizolacije z bombičasto folijo. Obračun po dejansko izvedeni površini izolacije.
|  | 3.36 | m2 | 0
| SKUPAJ: |  |  | 0

## tip8
objekt in lokacija:
OBNOVA VROČEVODA
SANACIJA JAŠKA JA 29 - Vrhovčeva
AB POKROV KINET - TIP 8 - 2 kom
I. | RUŠITVENA DELA
1 | Rušenje AB pokrova kinete
Rušenje AB (dvig) pokrova kinete. Vključno s ščitenjem cevi v kineti. Cena rušenja vključuje začasno deponiranje, nakladanje in odvoz materiala vključno s plačilom komunalne takse.
|  | 2 | kom | 0
| SKUPAJ: |  |  | 0
II. | ZIDARSKA DELA
1 | Gradbena sanacija kinet
Gradbena sanacija kinet vključno s predhodnim čiščenjem kinet z vodnim curkom pod pritiskom 200 barov: - odstranjevanje poškodovanega betona - čiščenje in sanacija armature - premaz z emulzijo - omet sten z dvokomponentno sanacijsko malto Dejanski obseg obnove se določi na terenu glede na stanje kinet po navodilih nadzora JPE. Ocena
|  | 6 | m2 | 0
2 | Izdelava pokrova kinet
Pokrov kinete. Površina pokrova v dvostranskem naklonu 2% gladko zalikana. AB pokrov debeline e = 18 cm: - Beton C 25/30 - količina 0,67 m3 - Arm. do f 12-35 kg nad f 14-58 kg, mreže 14 kg - Opaž dna 4,00 m2 - opaž roba pokrova (višine 15 - 18 cm) 0,96 m2 - opaž nadvišanja ležišča 0,68 m2
|  | 2 | kom | 0
3 | Montaža pokrovov kinet
Montaža predhodno izdelanih AB pokrovov na predhodno pripravljena ležišča AB kinet. Izdelava AB pokrovov in priprava ležišč obračunana posebej. Samo montaža. Cena zajema montažo enega AB pokrova kinete.
|  | 2 | kom | 0
4 | Hidro izolacija in zaščita izolacije kinet
Izdelava hidroizolacije kinet z eno plastjo Izotekta T4 na predhodni premaz Ibitola (Zavihek čez rob pokrova in vhodnega odprtine 30 cm.). Zaščita hidroizolacije z bombičasto folijo. Obračun po dejansko izvedeni površini izolacije.
|  | 11.2 | m2 | 0
| SKUPAJ: |  |  | 0

## REKAPITULACIJA 3 SKLOP
REKAPITULACIJA - 1. SKLOP
Gradnja RS Vrtača (30II-776-000)
A. GRADBENO OBRTNIŠKA DELA:
I. ZEMELJSKA DELA NA RS 17 | 0
II. BETONSKO ZIDARSKA DELA | 0
III. OPAŽI IN ODRI | 0
IV. MONTAŽERSKA DELA | 0
V. ZUNANJA UREDITEV | 0
VI. PRIKLJUČNI PLINOVODI RS 17 | 0
SKUPAJ = | 0

## RS17 GD
POPISI MATERIALA IN DEL S KOLIČINAMI IN PREDRAČUNOM
RS 17, VRTAČA,
GRADBENA DELA
SPLOŠNO
1. OBJEKT
Predmet projekta je izgradnja nove regulacijske postaje RS-17 in gradnja dveh novih parkirišč ob postaji.
2. OBSEG DEL
Na območju predvidene postaje se poruši in odstrani obstoječa zunanja ureditev (asfaltno parkirišče,
travnata površina) Na mestu vgradnje nove regulatorske postaje se izvede izkop za novo AB talno ploščo
postaje RS17 skupaj s temeljenjem in izdelavo vodotesnega AB jaška.
Pred betoniranjem AB jaška, se pripravi podložni beton s slepim vertikalnim opažem in
predhodno pripravljeno hidroizolacijo. Nov AB jašek sidramo na temelj in novo AB talno ploščo.
Vsi stiki med AB ploščo in temeljem in novim AB jaškom morajo biti hidroizolirani.
V AB jašek naredimo dva preboja za dovod in odvod plina, preboji morajo biti nato
zelo dobro hidroizlirani, da ne prepuščajo vode.
Na novo talno ploščo se vgradi nova tipska regulacijska postaja izvedena po naročilu.
Tipska regulacijska postaja zajema obodne nosilne AB zidove in strešno AB ploščo.
Pred izvedbo estriha, obvezno premažemo z emulzijo.
Estrih na koncu premažemo s protiprašno barvo.
Nova streha se izvede iz profilirane pločevine Trimoterm SNV 60 in jeklene konstrukcije,
katero sidramo v AB nosilni venec po obodu objekta.
Na novem objektu se vgradijo nove prezračevalne rešetke in vgradijo 2x nova dvokrilna vrata.
Znotraj objekta se vgradi predelna stena s čimer pridobimo prostor za telemetrijo.
Fasada objekta se v celoti prebarva.
Objekt se ogradi z novo panelno ograjo.
Na novo se postavi tudi zunanja ureditev znotraj ograje.
do postaje se izvede nova dovozna pot s ceste do vhoda do postaje. Hkrati se izvedjo tudi nova tri
parkirišča.
3. ELEMENTI ZA OVREDNOTENJE
Izvajalec del je dolžan vkalkulirati v cene za enoto naslednja dela:
* postavitev zaščitnih gradbiščnih ograj,
* stroške postavitve eventuelnih zapor, preusmeritve prometa in signalizacije,
* stroške postavitve in najemnine vseh transportnih naprav (GD ali podobno),
* stroške gradbiščne instalacije elektrike in vode ter stroške porabe,
* stroške ureditve gradbišča, skladno s predpisi (garderobe, WC, skladišče,
dovozi materiala, ipd),
* taksa za mestno odlagališče za odpadni gradbeni material;
OP.: Vse poškodbe na sosednjih objektih, ki bi nastale iz malomarnosti ali opustitve
varnostnih ukrepov, bo investitor odbil izvajalcu in poplačal lastnika objekta, o
čemer bo sestavljen zapisnik.
A. GRADBENA DELA
I. ZEMELJSKA DELA NA RS 17
Obstoječa zunanja ureditev se spremeni. Porušita se obstoječi dve parkirišči in odstrani humus.
1 | Prometni znak
Odstranitev prometnega znaka, obvestilne table,
z deponiranjem ob trasi in ponovna postavitev.
| kos | 1 |  | 0
2 | Površinski odkop humusa in odstranitev japonskega dresnika
Površinski odkop humusa debeline do 30 cm, z vsemi manipulacijami,
odstranjevanje japonskega dresnika (nadzemni del in korenine)
Za popolno odstranitev rastline je potrebno odkopati in odstraniti vse korenine.
Nakladanje na kamion in z odvozom na stalno deponijo,
vključno s pristojbino
Dresnik (nadzemni del in korenine) je potrebno uničiti (sežgati)
| m3 | 200 | 0 | 0
3 | Odstranitev in ponovna posaditev dveh manjših obstoječih
dreves. Sadike se deponirajo na gradbišču in ponovna vgradnja.
| kos | 2 | 0 | 0
4 | Asfalt na parkirišču - rezanje in rušenje
Rezanje, rušenje in odstranitev asfalta na vozišču,
z vsemi manipulacijami, z odvozom na stalno deponijo
vključno s pristojbino.
| m2 | 35 | 0 | 0
5 | Betonski robniki - obstoječi
Rušenje obrobe iz betonskih robnikov vseh vrst
z vsemi manipulacijami, z odvozom na stalno deponijo
vključno s pristojbino.
| m1 | 25 | 0 | 0
6 | Zakoličba objekta RS 17
Zakoličba objekta in izdelava zakoličbenega načrta.
| m1 | 20 | 0 | 0
7 | Izkop za AB jašek pod talno ploščo
Izkop strojni, kot tudi ročni za poglobljeni del objekta
pod AB talno ploščo za izvedbo novega AB jaška
transport do kamiona, odlaganje in odvoz na stalno deponijo,
vključno s pristojbino.
| m3 | 6 | 0 | 0
8 | Izkop za temelje objekta
Strojni izkop v terenu III. kategorije za temelje objekta
z nakladanjem na kamion in odvozom materiala na stalno deponijo
vključno s pristojbino.
| m3 | 4 | 0 | 0
9 | Nepredvidena dela
Nepredvidena dela odobrena s strani nadzora in
obračunana po analizi cen v skladu s kalkulativnimi elementi.
| % | 10% |  | 0
| SKUPAJ: |  |  | 0
II. BETONSKO ZIDARSKA DELA
SPLOŠNO
Vgrajeni material mora po kvaliteti ustrezati določilom veljavnih tehničnih predpisov in
veljavnim standardom. Granulacija agregata mora biti sestavljena tako, da je v skladu
z veljavnimi tehničnimi pogoji za želeno kvaliteto betona. Vsi gramozni materiali za ta
dela morajo biti prani. Za betoniranje ene celotne konstrukcije je uporabiti izključno
samo eno vrsto cementa. Kvaliteto cementa, granulacije in betonov je ugotavljati
sprotno skladno z veljavnimi tehničnimi predpisi. Prekinitev betona je izvršiti v skladu
z navodili statika in veljavnimi predpisi.
Armatura mora biti položena tako, da ostane pri betoniranju v osnovnem položaju,
ter da beton izpolni vse votline med armaturo in opažem. Po odstranitvi notranjih
opažov, se armatura ne sme nikjer videti.
Betonska konstrukcija mora biti po odstranitvi opaža popolnoma ravna - vidni beton.
Pred betoniranjem je treba opaže dobro namočiti z vodo, kalupe pa napojiti z
opažnim oljem.
Vgrajevanje za vse konstrukcije strojno s primernimi opažnimi ali igla vibratorji.
Beton je treba med vezanjem zaščititi pred delovanjem sonca s polivanjem.
V primeru nevarnosti, da beton zmrzne, ga je potrebno primerno zaščititi ali
dodajati ustrezne dodatke.
Pri betoniranju konstrukcij vbetonirati lesene vložke, škatle, šablone, cevi, okvirje,
omarice, žice in vse tiste elemente, ki pridejo v poštev za pritrditev razvodov
inštalacij v izogib kasnejšim posegom, ki ponovno zrahljajo že injektirane in
utrjene zidove.
V enotni ceni za betonska in železobetonska dela so upoštevani naslednji elementi:
a./ vse potrebno delo od mešanja betona do vgraditve in zaščite konstrukcije,
b./ ves potreben material,
c./ zaščita betona pred vročino in mrazom in neprimerno atmosfersko vodo,
d./ vsi pomožni odri z dohodi in premeščanjem do višine 3,5m,
e./ Dobava in polaganje folije iz geotekstila, na opaž oz. na nasutje iz Lecatona,
pred polaganjem armature, folija mora biti izvedena tako, da tesni!
f./ pri armaturi je zajeti ves izdelavni material in delo pri izdelavi ter vezanje pri
polaganju vključno s PVC podložkami;
0 | Dobava in strojno vgrajevanje podložnega
betona C16/20, deb. 10 cm, frakcije 0/31mm
prereza 0,10 m3/m2.
- podbetoniranje in obbetoniranje temelja in AB jaška
- priprava ravne površine za izvedbo hidroizolacije nove AB kinete
| m3 | 4 | 0 | 0
2 | Dobava in vgrajevanje betona C25/30,
frakcije 0/31 mm prereza med
0,30 m3/m2/m1, (AB jašek,
temelj in talna plošča v debelini 10 cm).
V talno ploščo in jašek se vgrajuje vodotesen beton.
Spoj med AB zidom in AB talno ploščo jaška pa je zaščiten
s hidroizolacijo HIDROTES PLUS
| m3 | 7 | 0 | 0
3 | Izvedba dveh prebojev skozi AB jašek
za dovod in odvod plinskih instalacij
preboja so velikosti
| 1 x fi 250 mm | 1 | 0 | 0
| 1 x fi 300 mm | 1 | 0 | 0
ocena! (natančno globino vrtanja se določi na terenu ob samem izkopu)
4 | Izvedba AB preklad ob novih rešetkah
| m3 | 0.5 | 0 | 0
5 | Izdelava horizontalne in vertikalne hidroizolacije (HHI),
hidroizolacija PREPRUFE 300R,
hidroizolacijo položimo na podložni beton
in slepi opaž zidov jaška
*zelo dobro se izolira vse preboje, da ne pride do udora vode!.
| m2 | 20 | 0 | 0
6 | Izdelava hidroizolacije na stiku zid in talna plošča,
talna plošča jaška in stene jaška
s hidroizolacijskim trakom PREPRUFE PLOČEVINO,
položeno po celem obodu AB jaška v osi zidu.
| m1 | 26 | 0 | 0
7 | Izdelava plavajočega estriha – ravnanje
in strojna gladitev. Estrih je debeline 5 cm,
estrih izveden s steklenimi vlakni
Pred samo izvedbo estriha mora biti obstoječi
betonski tlak premazan z emulzijo za boljši
sprijem obstoječega in novega betona!
| m2 | 20 | 0 | 0
8 | Dobava in vgradnja montažnega AB objekta (zidovi in strešna plošča).
Postaja je izvedena po naročilu in se vgradi direktno na talno ploščo.
Ustreza montažni AB objekt podjetja IGM SAVA, Velika vas, Leskovec pri Krškem.
| kom | 1 | 0 | 0
9 | Pozidanje, zaključevanje, zapiranje odprtin
nad zgornjim robom zidu do strehe objekta.
pozida se s siporeks bloki deb. 20 cm in lepilnim vezivom,
gladitvijo ter zatesnitvijo površine.
| m2 | 6 | 0 | 0
10 | Naprava grobega in finega notranjega
stenskega ometa iz GPM 1:3:9 in
FPM 1:3 s predhodnim cementnim
obrizgom sten, vključno z vsemi pomožnimi deli;
(omet je lahko strojno ali ročno izveden).
Notranje stene objekta in strešne plošče.
| m2 | 45 | 0 | 0
11 | Izdelava finalnega sloja z EPOKSI
NEISKREČIM ANTISTATIČNIM PREMAZOM
Yupos AST deb. 2-3 mm
Po končani izvedbi je potrebno napraviti meritev prevodnosti tlaka.
- komplet ves tlak
- vsi stiki "vogali" tlaka s stenami do 20 cm v višino
- kompletna kanaleta, tlak kot stena
| m2 | 30 | 0 | 0
12 | Vzidava manjših izdelkov iz
medeninastih ploščatih profilov za
zaščito horizontalnih robov – pragov,
rob med tlakom in jaškom. Dim. profilov 5/50/50 mm
ocena!
| kos | 4 | 0 | 0
13 | Slikanje fasade z vodoobstojno barvo z vsemi
predhodnimi fazami dela.
Fasada iz akrilnega zaribanega ometa 2,5 mm, JUB
| m2 | 40 | 0 | 0
14 | Fasadni cokel - fasadna akrilna barva RAL 8017
v višini 30 cm od terena.
| m2 | 5 | 0 | 0
15 | Čiščenje komplet prostorov v razviti
izmeri – notranje površine objekta.
| m2 | 17 | 0 | 0
16 | Pomoč obrtnikom in instalaterjem
v delu – ocena.
delo PK
| ur | 16 | 0 | 0
delo KV
| ur | 16 | 0 | 0
17 | Betonska in AB dela - 2 x podložna plošča za zasun
Nabava, transport in vgrajevanje betona C 25/30
v podložnio ploščo debeline 25 cm,
velikosti 1,5 x 1,5 m, armirane z armaturno mrežo,
ki služi kot nosilec za oljni zasun.
| m3 | 1.5 | 0 | 0
18 | Armaturna mreža
Dobava in vgrajevanje armaturne mreže MAG 500/560
z vsemi fazami dela in transporti
| kg | 120 | 0 | 0
19 | Zaščitni jašek iz rebraste PE cevi
Dobava materiala in izdelava jaška iz rebraste PE cevi fi 120 cm,
globine do 3,0 m, vključno s postavitvijo na AB podložno ploščo.
Skupaj z LTŽ 80/80 cm povoznim pokrovom nosilnosti 25 ton.
Pokrov na jašku mora biti poln (brez rež po obodu).
vključno z vsemi potrebnimi manipulacijami in izkopom.
| kom | 2 | 0 | 0
20 | Izvrtina v jašek
Izdelava izvrtine za prehod cevi v jašku, odvoz odpadnega materiala na stalno deponijo.
Po montaži cevi prekritje izvrtine z izolacijskim materialom - Izotekt T4 in zaščito izolacije.
Izvrtina podana: cca. 0,7x0,5 m
| kom | 4 | 0 | 0
21 | Prostor za telemetrijo - vgradnja predelne stene
Dobava in vgrajevanje opečnatega zidu iz modularne opeke M20 (19x19x29cm)
za izdelavo predelne stene med glavnim prostorom in prostorom telemetrije
v dimenziji 2,80x2,50 m in debelino stene 10 cm.
s kompletnim finim ometom in obbetoniranje AB stropne plošče
Predelna stena se pozida do strešne plošče.
Spoj med zidom in AB talno ploščo pa je zaščiten
s hidroizolacijo HIDROTES PLUS
V poziciji upoštevati tudi dobavo in vzidavo kabelskega sifona (2 kom)
za razmejitev Ex prostorov.
| m3 | 1 | 0 | 0
22 | Nepredvidena dela odobrena s strani nadzora in
obračunana po analizi cen v skladu s kalkulativnimi elementi.
| % | 10% |  | 0
| SKUPAJ: |  |  | 0
III. OPAŽI IN ODRI
SPLOŠNO
Material za izdelavo opažev in odrov mora po kvaliteti ustrezati veljavnim tehničnim
predpisom.
Pri odrih so upoštevani samo tisti odri, ki niso upoštevani že pri posameznih delih.
Ti odri so fasadni odri, delovni odri in odri za delo na višini.
Opaži za AB konstrukcije morajo biti izdelani v skladu z načrtom glede na težo
betona z armaturo ter vse obremenitve, s katero je konstrukcija obremenjena,
dokler se beton sam ne nosi.
Opaži za AB vidni beton morajo biti izvedeni zelo kvalitetno, brez vidnih preklopov opaža
V enotni ceni so zajeti naslednji elementi:
* vsa pomožna dela in delo za izdelavo,
* ves material,
* pomožni odri z dohodi,
* vas pomožna sredstva,
1 | Opaženje, razopaževanje in čiščenje
lesa za izdelavo opaža
AB jaška, H zidov jaška= 180 cm,
| m2 | 20 | 0 | 0
2 | Dvostranski opaž pasovnih temeljev,
razopaženje, čiščenje in zlaganje lesa, vključno s transporti.
| m2 | 15 | 0 | 0
3 | Dobava, montaža in demontaža cevnega,
premičnega, delovnega odra, višine do
2,00 m – odri za zidanje.
| m2 | 20 | 0 | 0
4 | Dvostranski opaž iz gladkih plošč
Izdelava, montaža in demontaža
dvostranskega opaža iz gladkih plošč in desk za temeljno AB ploščo.
| m2 | 5 | 0 | 0
5 | Opaženje, razopaževanje in čiščenje
lesa za izdelavo opaža predelne stene
H zidov = 2,50 m
| m2 | 15 | 0 | 0
6 | Zidarska pomoč pri izvedbi montažnih del.
| ur | 20 | 0 | 0
7 | Nepredvidena dela odobrena s strani nadzora in
obračunana po analizi cen v skladu s kalkulativnimi elementi.
| % | 10% |  | 0
| SKUPAJ: |  |  | 0
IV. MONTAŽERSKA DELA
1 | Montaža komplet strehe iz profilirane pločevine Trimoterm SNV 60 mm
z vso pripadajočo jekleno konstrukcijo
in sidranjem jeklene nosilne konstrukcije
v AB stropno ploščo (nosilni venec) po obodu objekta.
zajeti ves material in vse delo!
Vsi kovinski deli morajo biti ozemljeni!
- material S235JR; AKZ (peskanje Sa 2,5),
1 x temeljni premaz (30 mikronov), 2 x pokrivni premaz
(Rezistol emajl VA 2 x 30 mikronov), skupna deb.
AKZ 90 mikronov; Ral 8017
kritina
| m2 | 30 | 0 | 0
neoprenski trak šir. 20 cm
| m | 40 | 0 | 0
slemenjak-aluminijasta pločevina
| m | 6.5 | 0 | 0
elastični kit, pritrdilni material, tesnilni trak
| kg | 10 | 0 | 0
2 | Jeklena strešna konstrukcija
Dobava in montaža jeklene strešne konstrukcije, sestavljene iz jeklenih profilov
vključno z vsem pritrdilnim materialom, vsemi transporti in uporabo
avtodvigala. Konstrukcija mora biti očiščena rje, dvakrat minizirana in
dvakrat prebarvana s končno barvo.
| kg | 500 | 0 | 0
3 | Montaža in dobava, oblačenja kompletne jeklene nosilne konstrukcije
atike strehe z OSB ploščami, debelina lesenih vlaknenih plošč je 2,0 cm.
Kot podkonstrukcija za finalno izvedbo atike z barvano aluminij pločevino.
| m2 | 30 | 0 | 0
4 | Izdelava, dobava in montaža kleparskih elementov atike strehe
objekta iz Alu 0,6 mm, barvane pločevine, vključno
z vijačnim materialom;
| m2 | 20 | 0 | 0
5 | Izdelava, dobava in montaža visečih strešnih žlebov
iz aluminijaste pločevine, razvite širine 33 cm, s kljukami
iz ploščatega železa, vključno s spojnim in tesnilnim materialom
ter vsemi transporti.
| m | 15 | 0 | 0
6 | Izdelava in montaža strešnih odtočnih cevi fi 8 cm
iz aluminijaste pločevine, vključno s spojnim in
pritrdilnim materialom, kovinskimi objemakami ter vsemi transporti.
| m | 6 | 0 | 0
7 | Izdelava, dobava in montaža snegobrana iz ploščatega železa,
vključno z vsem pritrdilnim materialom, dvakrat minizirana
in dvakrat prebarvana s končno barvo.
| m | 12 | 0 | 0
8 | Vgrajevanje kovinskih okvirjev aluminijastih prezračevalnih rešetk,
vključno s transporti in pomožnimi deli.
vgradnja v zid objekta in dvokrilna vrata.
| kom | 8 | 0 | 0
9 | Nabava, dobava in vgradnja elementov
(prezračevalne rešetke za ventilacijo prostorov),
Aluminij pobarvana prezračevalna rešetka dim. 60/40 cm - zid objekta
| kom | 4 | 0 | 0
Aluminij pobarvana prezračevalna rešetka dim. 82,5/52,5 cm - dvokrilna vrata
| kom | 4 | 0 | 0
10 | Nabava, dobava in vgradnja elementov,
(pohodna rešetke nad AB jaškom)
FeZn barvana pohodna rešetka dim. 100/150
rešetka se izvede iz več enakih kosov.
| kom | 2 | 0 | 0
11 | Nabava, dobava in vgradnja
jeklene zaščitne cevi dolžine cca. 260 mm (se določi ob samem izkopu in izvedbi!),
jeklo DN 300, v AB jašku debeline 10 cm
| kom | 1 | 0 | 0
jeklo DN 250, v AB jašku debeline 10 cm
| kom | 1 | 0 | 0
12 | Montaža in dobava dvokrilnih vrat, vključno z okovjem,
kljuko in ključavnico - cilinder. Kovinska pobarvana z AKZ zaščito
po priloženi recepturi. S polnilom za protihrupno zaščito.
Montaža s sidri. RAL 8017.
Predpriprava površine: čiščenje in razmaščevanje ter rahlo brušenje.
Temeljni premaz - EPOLOR SPECIAL B
Pokrivni premaz - REZISTOL emajl 2K PUR
dvokrilna vrata dim. 256/230 cm EL-60
| kom | 2 | 0 | 0
13 | Dobava in postavitev tipske montažne železne varnostne ograje višine 2,00 m
iz panelnih elementov in stebrov, vključno z dvokrilnimi vrati dim. 3,00/2,00 m
kot naprimer IMPOL tip. 20/2/6 višine 2,0 m.
Vključno s potrebnimi zveznimi temelji z betonskim nastavkom višine do 20 cm nad terenom.
Debelina žice panelnih elementov je 5,0 mm, velikost odprtine mreže je max.
200x55 mm in potrebne ojačitve. Vratno krilo ima urejeno zaklepanje s sistemskim
cilindričnim vložkom, večje krilo se zaklepa s talnim zapiralom.
Vsi železni elementi so dvakrat vroče cinkani in končno obdelani v zeleni barvi
(RAL 6005). Pozicija vsebuje tudi vse potrebne druge betone, izkope in zasipe,
beton mora biti zmrzlinsko odporen in kovinski deli ozemljeni
(varjena ograja Stroj Kovina ali podobna).
Način sistem pritrditve panelov na stebre po sistemu KOČEVAR.
| m | 20 | 0 | 0
14 | Oprema regulatorske postaje s potrebnimi napisi, navodili in
omarico za prvo pomoč.
| kom | 1 | 0 | 0
15 | Nepredvidena dela odobrena s strani nadzora in
obračunana po analizi cen v skladu s kalkulativnimi elementi.
| % | 10% |  | 0
| SKUPAJ: |  |  | 0
V. ZUNANJA UREDITEV
GRADNJA
1 | Novi betonski tlakovci - peščena podlaga
Izdelava kompletne sestave tlaka okoli objekta do ograje
na utrjeno nasutje, ki ga je zajeti v ceni, v naklonih po projektu, v sestavi:
* širok strojni izkop, globine odstranitve cca. 40 cm
in odvoz materiala v urejeno deponijo v oddaljenosti 15 km vključno s pristojbino
* utrjeno nasutje v debelini 30 - 50 cm,
z utrjevanjem do trdnosti 60 Mpa,
a.(izdelava nevezane nosilne plasti tamponskega drobljenca
TD 0/32 v debelini 25-30 cm)
* postavitev betonskih tlakovcev na peščeno podlago okoli objekta do nove ograje,
z urejenim odvodnjavanjem meteornih vod
| m2 | 65 | 0 | 0
2 | Izvedba pasu iz Savskega proda ob novem objektu RS17
v širini 40 cm vzdolž objekta
Savski prod frakcije 5-15 cm, globine 40 cm,
med utrjenim terenom in prodom je folija Delta 100- drenažna folija
upoštevati, izkop, utrditev terena, zasip
| m2 | 5 | 0 | 0
3 | Vgradnja posebne vodoprepustne tkanine oz. folije
Namestitev posebne vodoprepustne tkanine oz. folije, ki preprečuje rast plevela.
Tkanina se namesti po celotni površini znotraj ograje.
| m2 | 70 | 0 | 0
4 | Humus - vgradnja
Strojno razgrinjanje in grobo planiranje dopeljanega novega humusa
v povprečni deb. 20 cm, vključno z ročnim planiranjem humuziranih površin in zatravitev.
| m2 | 110 | 0 | 0
5 | Nova dovozna pot do RS17
Asfalt - vgradnja vozišče 9 cm
Dobava in vgrajevanje dvoslojnega asfalta, fino planiranje in
valjanje podlage, obrizg z emulzijo, obdelava stika med novim in starim asfaltom
bitudrobir: vezana nosilna zmes AC 22 base B 50/70 A3, d = 6 cm
| m2 | 15 | 0 | 0
asfaltbeton: vezana obrabno zaporna plast AC 8 surf B 70/100 A4, d = 3 cm
| m2 | 15 | 0 | 0
6 | Parkirišče
Asfalt - vgradnja vozišče 9 cm
Dobava in vgrajevanje dvoslojnega asfalta, fino planiranje in
valjanje podlage, obrizg z emulzijo, obdelava stika med novim in starim asfaltom
Zaris nove horizonzontalne prometne signalizacije - črtena parkirišču.
bitudrobir: vezana nosilna zmes AC 22 base B 50/70 A3, d = 6 cm
| m2 | 30 | 0 | 0
asfaltbeton: vezana obrabno zaporna plast AC 8 surf B 70/100 A4, d = 3 cm
| m2 | 30 | 0 | 0
7 | Robniki - povozni
Vgradnja novih povoznih betonskih robnikov
na betonsko podlago C 12/15 (0,05 m3/m).
dimenzija 15/25 cm
| m1 | 30 | 0 | 0
dimenzija 5/25 cm
| m1 | 25 | 0 | 0
8 | Kompletna izvedba komunalne ureditve, odvodnavanje
meteorne vode s strešne površine v peskolov in ponikovalnico.
V postavki vključena tudi povezovalna cev PVC DN 160
Nabava in polaganje kanalizacijskih PVC cevi DN 160 mm v peščeno posteljico
| m1 | 2 | 0 | 0
Nabava in vgradnja montažnega peskolova fi 40 iz poliestra, vključno s pokrovom
| kom | 2 | 0 | 0
Nabava in vgradnja betonske ponikovalnice fi 80 cm, višine do 2,0 m
pokrovom in filtrnim slojem 10-15 mm in 15-30 mm
| kom | 2 | 0 | 0
GRADNJA - elekto del
9 | Kombiniran izkop
Kombinirani izkop jarka za 2x fi110 mm stigmaflex elektro cev
v terenu III. Kategorije, globine do 2,0 m.
strojni
| m3 | 16 | 0 | 0
ročni
| m3 | 12 | 0 | 0
10 | Planiranje dna jarka
Planiranje dna jarka z natančnostjo +,- 3 cm.
| m2 | 20 | 0 | 0
11 | Odvoz materiala
Odvoz odvečnega izkopanega materiala,
z vsemi manipulacijami na stalno deponijo,
vključno s pristojbino.
| m3 | 35 | 0 | 0
12 | Zasip - posteljica
Dobava in vgradnja posteljice z dopeljanim peskom 0/4 mm
za posteljico in obsip cevi, do višine 10 cm nad temenom cevi
(po detajlu iz projekta), s planiranjem in utrjevanjem.
Natančnost izdelave posteljice je +/- 1 cm.
| m3 | 10 | 0 | 0
13 | Zasip - tamponski material
Zasip jarka tamponskim materialom,
zrnatosti od 0 do 60 mm, s komprimiranjem
po slojih do predpisane zbitosti.
| m3 | 18 | 0 | 0
14 | Betonski tlakovci - peščena podlaga - vgradnja obstoječih
Odstranitev betonskih tlakovcev vseh vrst (prane plošče, tlakovci…),
s čiščenjem, odlaganjem na deponijo ob gradbišču in
ponovna vgradnja obstoječih tlakovcev v peščeno podlago.
| m2 | 20 | 0 | 0
15 | Betonski tlakovci - peščena podlaga - vgradnja novih
Odstranitev betonskih tlakovcev vseh vrst (prane plošče, tlakovci…) z vsemi manipulacijami,
z odvozom na stalno deponijo, vključno s pristojbino in
ureditvijo v prvotno stanje z vgradnjo novih tlakovcev v peščeno podlago.
| m2 | 5 | 0 | 0
16 | PE kabelski jašek DN 625 EL - tip Aplast
višine 80 cm, vključno z LTŽ pokrovom v AB vencu.
| kom | 1 | 0 | 0
17 | Izdelva priključka za zaščitno cev stigmaflex fi 100
vključno z vrtanjem luknje in tesnilom.
| kom | 4 | 0 | 0
18 | Dobava in strojno vgrajevanje podložnega betona C16/20
frakcije 0/31mm, prereza 0,10 m3/m2 za
betonski nostilec z elektro omarico (zajeto v elektro popisu)
| m3 | 0.5 | 0 | 0
19 | Izdelava betonskega temelja za elektro omarico
Izdelava betonskega podstavka za elektro omarico
Upoštevati opaž, beton, armaturo in zidarska dela.
Betonski podstavek dimenzije 700x500 in višine 400 mm
Betonski podstavek dimenzije 450x200 in višine 400 mm
Podstavek iz betona C 25/30, postavljen na podložni beton C12/15
| m3 | 1 | 0 | 0
20 | Zavarovanje podzemnih instalacij (priključki)
Zakoličba obstoječih komunalnih priključkov
(vodovod, kanalizacija, plin, elektro, TK voj, KTV),
ki prečkajo ali kako drugače segajo v profil izkopa za elektro cev
| % | 2% |  | 0
21 | Nepredvidena dela odobrena s strani nadzora in
obračunana po analizi cen v skladu s kalkulativnimi elementi.
| % | 10% |  | 0
| SKUPAJ: |  |  | 0
VI. PRIKLJUČNI PLINOVODI POSTAJE RS 17
1 | Zakoličba
Priprava gradbišča, zarisovanje trase, določitev globin izkopa in
zakoličba trase, zavarovanje zakoličbe in izdelava zakoličbenega načrta.
| m1 | 16 | 0 | 0
2 | Peščena površina
Odstranitev peščene površine debeline do 20 cm,
z vsemi manipulacijami, z odvozom na stalno deponijo,
vključno s pristojbino in ureditvijo v prvotno stanje.
Nabava in dobava tamponskega drobjenca TD 32
v debelini 20 cm in drenažnega peska (4/8 ali 8/16) v debelini 3-5 cm.
| m2 | 8 | 0 | 0
3 | Varovanje obstoječe protihrupne ograje pri prehodu
obeh priključnih plinovodov. Ograja se ščiti proti
porušitvi z ustreznim postopkom varovanja (npr.
podpiranje). Popravilo v primeru poškodb.
| m1 | 2 | 0 | 0
4 | Betonski robniki - obstoječi
Rušenje obrobe iz betonskih robnikov vseh vrst na betonski podlagi,
s čiščenjem, odlaganjem na deponijo ob gradbišču in ponovna vgradnja
obstoječih robnikov na betonsko podlago C 12/15 (0,05m3/m).
| m1 | 3 | 0 | 0
5 | Kombinirani izkop - odmet ob rob jarka
Kombinirani izkop jarka za cevovod v terenu III-V kategorije,
globine do 2,0 m, z odmetom na rob jarka oz. na začasno deponijo na gradbišču.
strojni
| m3 | 28 | 0 | 0
ročni
| m3 | 7 | 0 | 0
6 | Planiranje dna jarka
Planiranje dna jarka z natančnostjo +,- 3 cm.
| m2 | 14 | 0 | 0
7 | Odvoz materiala
Odvoz odvečnega izkopanega materiala,
z vsemi manipulacijami na stalno deponijo,
vključno s pristojbino.
| m3 | 10 | 0 | 0
8 | Zasip - posteljica / plinovodi
Dobava in vgradnja posteljice z dopeljanim peskom 0/4 mm za posteljico
in obsip plinovoda, do višine 10 cm nad temenom cevi (po detajlu iz projekta),
s planiranjem in utrjevanjem. Natančnost izdelave posteljice je +/- 1 cm.
| m3 | 7 | 0 | 0
9 | Zasip - obstoječi izkopani material
Zasip z obstoječim materialom do višine potrebne za končno ureditev terena,
s komprimiranjem v slojih deb. 20 cm do predpisane zbitosti
in planiranje površine s točnostjo +- 1.0 cm
| m3 | 28 | 0 | 0
10 | Opozorilni trak
Dobava in polaganje opozorilnega PVC traku,
rumene barve z oznako POZOR PLINOVOD.
| m1 | 16 | 0 | 0
10 | AB plošča
Dobava montažne armiranobetonske plošče
iz C 12/15 za cestno kapo in postavitev na niveleto.
| kos | 8 | 0 | 0
11 | Obbetoniranje LŽ kape
Postavitev in obbetoniranje litoželezne kape.
| kos | 8 | 0 | 0
12 | Zapora ceste - signalizacija / plinovodi
Stroški zapore ceste, prometna signalizacija in
svetlitev zapore - ocena (obračun po dejanskih stroških oz. po računu koncesionarja)
| ocena | 5% |  | 0
13 | Nepredvidena dela
Nepredvidena dela odobrena s strani nadzora in
obračunana po analizi cen v skladu s kalkulativnimi elementi.
| % | 10% |  | 0
| SKUPAJ: |  |  | 0